## Erläuterung
Ökobilanzdaten im Baubereich KBOB / ecobau / IPB 2009/1:2022
Die Ökobilanz-Kennwerte wurden mit aktualisierten Hintergrunddaten (UVEK Ökobilanzdatenbestand DQRv2:2022) gerechnet. Neu werden in der Excel-Datei die Indikatoren "Primärenergie, stofflich genutzt" (differenziert nach erneuerbar und nicht erneuerbar) sowie der Gehalt an biogenem Kohlenstoff (in kg C) aufgeführt. Zudem wurden die Sachbilanzen einzelner Baumaterialien (Durchschnitt und herstellerspezifische), Gebäudetechnikelemente, Energiesysteme, Transportsysteme und Entsorgung aktualisiert beziehungsweise neu hinzugefügt. Legende: schwarz: aktualisierte Hintergrunddaten (Sachbilanzdaten unverändert) rot: - Zahlen in rot: Sachbilanz- und Hintergrunddaten bei bestehenden Datensätzen aktualisiert (z.B. ID-Nr. 00.001) - ganze Zeile rot: Datensatz neu in die KBOB-Empfehlung 2009/1:2022 aufgenommen (z.B. ID-Nr. 03.021) blau schattiert (nur in der Excel-Datei verfügbar): hersteller- oder herstellerregionenspezifische Datensätze Sortierkriterien für die KBOB-Ökobilanzdaten 2022: 1. Gruppe gemäss vorderem Teil der ID-Nummer (z.B. ID-Nr. 06.xxx) 2. innerhalb Gruppe alphabetisch nach Name in deutscher Sprache |  | Auf www.kbob.admin.ch/kbob/de/home/themen-leistungen/nachhaltiges-bauen/oekobilanzdaten_baubereich.html, sind zwei Dateien platziert: Die pdf-Datei «Ökobilanzdaten im Baubereich 2009/1:2022» soll den Planenden den Einstieg in diese Thematik erleichtern. Sie enthält für die Schweiz repräsentative Daten für Baumaterialien und Gebäudetechnik (Herstellung, Entsorgung), Energie sowie Transporte (Betrieb, Fahrzeug, Infrastruktur). Die Excel-Datei «Ökobilanzdaten im Baubereich 2009/1:2022» enthält zusätzlich die Ergebnisse des Indikators "Primärenergie, gesamt", "Primärenergie, gesamt, stofflich genutzt", "Primärenergie, erneuerbar, stofflich genutzt", Primärenergie, nicht erneuerbar, stofflich genutzt", "biogener Kohlenstoff im Produkt", herstellerspezifische Daten sowie die Daten zu den bauspezifischen Entsorgungsprozessen. Die Excel-Datei stellt ein Arbeitsinstrument dar.
Gesamtbewertung | Teilbewertung
UBP'21 | Primärenergie (PE) |  | Treibhausgasemissionen (THG-E) | biogener Kohlenstoffgehalt
| erneuerbar | nicht erneuerbar (Graue Energie)
Die Umweltbelastungspunkte 2021 (UBP'21) gemäss der Methode der ökologischen Knappheit quantifizieren die Umweltbelastungen durch die Nutzung von Energie- und stofflichen Ressourcen, von Land und Süsswasser, durch Emissionen in Luft, Gewässer und Boden, durch die Ablagerung von Rückständen aus der Abfallbehandlung sowie durch Verkehrslärm. | Die erneuerbare Primärenergie quantifiziert den kumulierten Energieaufwand der erneuerbaren Energieträger. Die erneuerbaren Energieträger umfassen Wasserkraft, Holz / Biomasse (ohne Kahlschlag von Primärwäldern), Sonnen-, Wind-, geothermische Energie und Umgebungswärme. Primärenergie erneuerbar und nicht erneuerbar bilden addiert die Primärenergie gesamt. Stofflich und energetisch genutzte Primärenergie werden separat ausgewiesen (in der Excel-Version). | Die nicht erneuerbare Primärenergie (Graue Energie) quantifiziert den kumulierten Energieaufwand der fossilen und nuklearen Energieträger sowie Holz aus Kahlschlag von Primärwäldern. Primärenergie erneuerbar und nicht erneuerbar bilden addiert die Primärenergie gesamt. Stofflich und energetisch genutzte Primärenergie werden separat ausgewiesen (in der Excel-Version). | Die Treibhausgasemissionen quantifizieren die kumulierten Wirkungen verschiedener Treibhausgase bezogen auf die Leitsubstanz CO2. Die Treibhauswirkung wird auf Basis der Treibhauspotenziale des 5. Sachstandberichts des IPCC (2013) quantifiziert. Biogenes CO2 wird als nicht klimawirksam betrachtet. Sein Treibhauspotenzial ist 0 kg CO2-eq/kg. Von Verkehrsflugzeugen emittiertes CO2 hat ein Treibhauspotenzial von 2.5 kg CO2-eq/kg (RFI-Faktor 2.5). | Der biogene Kohlenstoffgehalt quantifiziert den in den Baumaterialien und Bauelementen (z.B. Fensterrahmen) enthaltenen biogenen Kohlenstoff, ausgedrückt in "kg C".
Die Umweltauswirkungen der Teilbewertungen sind in der Gesamtbewertung UBP enthalten. | Diese Kenngrösse ist Teil der Betrachtung gemäss 2000 Watt Gesellschaft. Mit der Summe aus Primärenergie erneuerbar und nicht erneuerbar wird die dem Gebäude zugeführte Energiemenge (Endenergie) gemäss Merkblatt SIA 2031 «Energieausweis für Gebäude» bewertet. | Mit dieser Kenngrösse wird die Bezugsgrösse gemäss Merkblatt SIA 2032 «Graue Energie von Gebäuden» und gemäss Merkblatt SIA 2040 „SIA-Effizienzpfad Gebäude“ bewertet. | Mit dieser Kenngrösse werden die dem Gebäude zugeführte Energiemenge gemäss Merkblatt SIA 2031 «Energieausweis für Gebäude», die Bezugsgrösse gemäss Merkblatt SIA 2032 «Graue Energie von Gebäuden» sowie der Energieverbrauch gemäss Merkblatt SIA 2040 «SIA-Effizienzpfad Energie» bewertet. | Mit dieser Kenngrösse wird der in Holz, Stroh und weiteren nachwachsenden Rohstoffen enhaltene Kohlenstoff quantifiziert. Diese Kenngrösse basiert auf der europäischen Norm EN 15804:2012+A2:2019 zu den Grundregeln von Umweltproduktdeklarationen für die Produktkategorie Baumaterialien.
Die Beurteilung mit den Ökofaktoren Schweiz 2021 gemäss der Methode der ökologischen Knappheit zeigt in Umweltbelastungspunkten (UBP'21) ein vollständiges Bild der Umweltauswirkungen auf und basiert auf der Schweizerischen Umweltpolitik. Sie entspricht den Anforderungen eines „true and fair view“ bezüglich Umweltinformationen. |  | Die nicht erneuerbare Primärenergie (Graue Energie) ist ein im Baubereich etablierter Kennwert. Die Instrumente des Vereins ecobau (eco-devis, ecoBKP-Merkblätter, ecoProdukte) sowie die Tools für die Berechnung der Erstellungsenergie für das Gebäudelabel Minergie-ECO stützen sich für eine gesamtheitliche Beurteilung neben zusätzlichen ökologischen Merkmalen auf diese Teilbewertung ab. | Die in dieser Empfehlung ausgewiesenen Treibhausgasemissionen sind ein Kennwert für die Klimaerwärmung. Sie sind nicht gleichbedeutend mit dem standortgebundenen CO2-Ausstoss, welcher Gegenstand von Zielvereinbarungen zwischen Emittenten und der Eidgenossenschaft im Rahmen des CO2-Gesetzes ist. | Der in dieser Empfehlung ausgewiesene biogene Kohlenstoffgehalt ist ein Kennwert für die Menge der in Gebäuden verbauten Baumaterialien auf Basis nachwachsender Rohstoffe.
Ökobilanzen basieren auf Modellen, die von Wertvorstellungen geprägt sind. Somit sind die Ergebnisse nicht wertfrei. In dieser Empfehlung wurde für alle Materialien dieselbe Modellierungsmethode verwendet. Werden andere Modellierungsmethoden verwendet, können die Ergebnisse anders aussehen. Diese Informationen stammen aus zuverlässigen Quellen. Die Autoren oder ihre Organisationen lehnen jedoch jegliche Haftung für Schäden oder Verluste ab, die durch die Verwendung dieser Angaben entstehen könnten. Die Verantwortung für die Nutzung der Informationen liegt ausschliesslich bei den sie Verwendenden.

## Baumaterialien
|  | Ökobilanzdaten im Baubereich | [12 empty] | KBOB / ecobau / IPB 2009/1:2022
[8 empty] | Summe | Summe |  | Summe |  |  | Summe |  | Total, renewable |  | Energie st, erneuerbar | Total, renewable |  | Total, non-renewable |  | Energie st, nicht erneuerbar | Total, non-renewable |  | IPCC GWP 100a, specific CF for aviation | IPCC GWP 100a, specific CF for aviation | Biogener Kohlenstoff
ID-Nummer | UUID-Nummer | BAUMATERIALIEN | ID-Nummer Entsorgung | Entsorgung | Rohdichte/ Flächen-masse | Bezug | UBP'21 |  |  | Primärenergie | [14 empty] | Treibhausgas- emissionen |  |  | Biogener Kohlenstoff
[7 empty] | UBP |  |  | gesamt |  |  |  |  | erneuerbar |  |  |  |  | nicht erneuerbar (Graue Energie)
|  | Hinweis: Anzeigen der herstellerspezifischen und herstellerregionenspezifischen Daten durch Anklicken der '+' am linken Rand. |  |  |  |  | Total | Herstellung | Entsorgung | Total | Herstellung total | Herstellung energetisch genutzt | Herstellung stofflich genutzt | Entsorgung | Total | Herstellung total | Herstellung energetisch genutzt | Herstellung stofflich genutzt | Entsorgung | Total | Herstellung total | Herstellung energetisch genutzt | Herstellung stofflich genutzt | Entsorgung | Total | Herstellung | Entsorgung | im Produkt enthalten
[7 empty] | UBP | UBP | UBP | kWh oil-eq | kWh oil-eq | kWh oil-eq | kWh oil-eq | kWh oil-eq | kWh oil-eq | kWh oil-eq | kWh oil-eq | kWh oil-eq | kWh oil-eq | kWh oil-eq | kWh oil-eq | kWh oil-eq | kWh oil-eq | kWh oil-eq | kg CO2-eq | kg CO2-eq | kg CO2-eq | kg C
0 |  | Vorbereitungsarbeiten |  |  | -
00.001 | 1C0034A0-2E93-4622-AB2F-B6C7BDC0A9A4 | Baugrubensicherung, Bohrpfahlwand, gespriesst | 91.074 | Entsorgung, Baugrubensicherung, Bohrpfahlwand, gespriesst | - | m2 | 1390000 | 1230000 | 169000 | 2360 | 2100 | 2100 | 0 | 258 | 134 | 125 | 125 | 0 | 9.15 | 2230 | 1980 | 1980 | 0 | 249 | 911 | 850 | 61.1 | 0
00.002 | EE35298F-D4F1-4FBF-8F21-914AC601204F | Baugrubensicherung, Bohrpfahlwand, unverankert | 91.075 | Entsorgung, Baugrubensicherung, Bohrpfahlwand, unverankert | - | m2 | 1320000 | 1160000 | 169000 | 2160 | 1910 | 1910 | 0 | 258 | 120 | 110 | 110 | 0 | 9.15 | 2040 | 1800 | 1800 | 0 | 249 | 872 | 810 | 61.1 | 0
00.003 | E6266550-4DA7-4AC1-9967-35D378CCA917 | Baugrubensicherung, Bohrpfahlwand, verankert | 91.076 | Entsorgung, Baugrubensicherung, Bohrpfahlwand, verankert | - | m2 | 1000000 | 889000 | 111000 | 1680 | 1510 | 1510 | 0 | 170 | 111 | 105 | 105 | 0 | 6.04 | 1570 | 1410 | 1410 | 0 | 164 | 620 | 579 | 40.4 | 0
00.004 | B49F5C35-D26E-4EBD-9736-51937285D583 | Baugrubensicherung, Nagelwand | 91.077 | Entsorgung, Baugrubensicherung, Nagelwand | - | m2 | 222000 | 198000 | 24500 | 361 | 323 | 323 | 0 | 37.4 | 24.3 | 23 | 23 | 0 | 1.33 | 336 | 300 | 300 | 0 | 36.1 | 140 | 131 | 8.87 | 0
00.005 | F0E2CA61-381A-42B0-9331-F3A3B092171A | Baugrubensicherung, Rühlwand, auskragend | 91.078 | Entsorgung, Baugrubensicherung, Rühlwand, auskragend | - | m2 | 447000 | 407000 | 39300 | 994 | 934 | 934 | 0 | 60 | 108 | 106 | 106 | 0 | 2.15 | 886 | 828 | 828 | 0 | 57.9 | 276 | 262 | 14.4 | 0
00.006 | FB6C7A79-69B2-4F61-A8D9-FAD72DBB5ACD | Baugrubensicherung, Rühlwand, gespriesst | 91.079 | Entsorgung, Baugrubensicherung, Rühlwand, gespriesst | - | m2 | 317000 | 294000 | 23000 | 698 | 663 | 663 | 0 | 35.2 | 47.3 | 46.1 | 46.1 | 0 | 1.25 | 651 | 617 | 617 | 0 | 33.9 | 193 | 185 | 8.34 | 0
00.007 | 4E562FDF-A73E-4E7E-8C56-B7B5068A19EC | Baugrubensicherung, Rühlwand, verankert | 91.080 | Entsorgung, Baugrubensicherung, Rühlwand, verankert | - | m2 | 340000 | 313000 | 26600 | 711 | 671 | 671 | 0 | 40.6 | 46.5 | 45.1 | 45.1 | 0 | 1.44 | 665 | 626 | 626 | 0 | 39.2 | 208 | 199 | 9.63 | 0
00.008 | F4CB3C0F-DD23-4821-9DAC-7CBFB57B2AD1 | Baugrubensicherung, Schlitzwand, 400 mm | 91.081 | Entsorgung, Baugrubensicherung, Schlitzwand, 400mm | - | m2 | 913000 | 828000 | 84800 | 1410 | 1290 | 1290 | 0 | 129 | 96.2 | 91.6 | 91.6 | 0 | 4.6 | 1320 | 1190 | 1190 | 0 | 125 | 497 | 467 | 30.6 | 0
00.009 | 8F0DDE0F-57FE-4A5E-9A52-70803B0774C6 | Baugrubensicherung, Schlitzwand, 800 mm | 91.082 | Entsorgung, Baugrubensicherung, Schlitzwand, 800mm | - | m2 | 1650000 | 1480000 | 167000 | 2580 | 2320 | 2320 | 0 | 255 | 182 | 173 | 173 | 0 | 9.07 | 2400 | 2150 | 2150 | 0 | 246 | 957 | 897 | 60.4 | 0
00.010 | 650E9E9A-4709-4780-BA84-460617AE70A0 | Baugrubensicherung, Spundwand, auskragend | 91.083 | Entsorgung, Baugrubensicherung, Spundwand, auskragend | - | m2 | 289000 | 287000 | 1710 | 778 | 773 | 773 | 0 | 4.27 | 44.4 | 44.3 | 44.3 | 0 | 0.0886 | 733 | 729 | 729 | 0 | 4.18 | 170 | 169 | 1.07 | 0
00.011 | 53A125FB-F71E-4A1A-9191-DE111E0DF8C0 | Baugrubensicherung, Spundwand, gespriesst | 91.084 | Entsorgung, Baugrubensicherung, Spundwand, gespriesst | - | m2 | 163000 | 162000 | 935 | 438 | 436 | 436 | 0 | 2.34 | 24.4 | 24.4 | 24.4 | 0 | 0.0484 | 413 | 411 | 411 | 0 | 2.29 | 96.3 | 95.7 | 0.585 | 0
00.012 | 9AA11301-7957-4139-BC09-9F57072238EC | Baugrubensicherung, Spundwand, verankert | 91.085 | Entsorgung, Baugrubensicherung, Spundwand, verankert | - | m2 | 327000 | 321000 | 5500 | 853 | 843 | 843 | 0 | 10.3 | 53.7 | 53.4 | 53.4 | 0 | 0.294 | 800 | 789 | 789 | 0 | 10 | 190 | 188 | 2.52 | 0
00.013 | B4015EF4-695C-47BF-9CD8-A8AF5CE3C0CB | Tiefgründung, Mikrobohrpfahl | 91.086 | Entsorgung, Tiefgründung, Mikrobohrpfahl | - | m | 59800 | 59800 | 0 | 127 | 127 | 127 | 0 | 0 | 8.68 | 8.68 | 8.68 | 0 | 0 | 118 | 118 | 118 | 0 | 0 | 35.4 | 35.4 | 0 | 0
00.014 | D6B4CD48-CFD0-45DD-8F39-F2877B8DE652 | Tiefgründung, Ortbetonbohrpfahl, 700 mm | 91.087 | Entsorgung, Tiefgründung, Ortbetonbohrpfahl, 700mm | - | m | 296000 | 296000 | 0 | 442 | 442 | 442 | 0 | 0 | 30.4 | 30.4 | 30.4 | 0 | 0 | 411 | 411 | 411 | 0 | 0 | 184 | 184 | 0 | 0
00.015 | EE463E2C-FAD4-4183-BBDF-A8E1FA456B32 | Tiefgründung, Ortbetonbohrpfahl, 900 mm | 91.088 | Entsorgung, Tiefgründung, Ortbetonbohrpfahl, 900mm | - | m | 435000 | 435000 | 0 | 619 | 619 | 619 | 0 | 0 | 46.9 | 46.9 | 46.9 | 0 | 0 | 572 | 572 | 572 | 0 | 0 | 275 | 275 | 0 | 0
00.016 | DEED59B5-BB81-4104-9BAE-D78266DC439E | Tiefgründung, Ortbetonbohrpfahl, 1200 mm | 91.089 | Entsorgung, Tiefgründung, Ortbetonbohrpfahl, 1200mm | - | m | 670000 | 670000 | 0 | 931 | 931 | 931 | 0 | 0 | 74.1 | 74.1 | 74.1 | 0 | 0 | 856 | 856 | 856 | 0 | 0 | 428 | 428 | 0 | 0
00.017 | 13247483-F3F9-449C-87D0-6B956AB03E50 | Tiefgründung, Ortbetonverdrängungspfahl 560/480 mm | 91.090 | Entsorgung, Tiefgründung, Ortbetonverdrängungspfahl 560/480mm | - | m | 149000 | 149000 | 0 | 261 | 261 | 261 | 0 | 0 | 14.9 | 14.9 | 14.9 | 0 | 0 | 246 | 246 | 246 | 0 | 0 | 91 | 91 | 0 | 0
00.018 | 26ED1BEC-5B9B-4820-8481-A544231F80EE | Tiefgründung, Ortbetonverdrängungspfahl 660/580 mm | 91.091 | Entsorgung, Tiefgründung, Ortbetonverdrängungspfahl 660/580mm | - | m | 187000 | 187000 | 0 | 315 | 315 | 315 | 0 | 0 | 19.5 | 19.5 | 19.5 | 0 | 0 | 296 | 296 | 296 | 0 | 0 | 115 | 115 | 0 | 0
00.019 | 4EACB020-C81C-482A-8817-F3DE92E1F6D6 | Tiefgründung, Rüttelstopfsäule | 91.092 | Entsorgung, Tiefgründung, Rüttelstopfsäule | - | m | 30900 | 30900 | 0 | 30.5 | 30.5 | 30.5 | 0 | 0 | 1.53 | 1.53 | 1.53 | 0 | 0 | 28.9 | 28.9 | 28.9 | 0 | 0 | 6.82 | 6.82 | 0 | 0
00.020 | 4FE800F8-909C-4102-9E3F-525A7AD89DCE | Tiefgründung, Vorgefertigter Betonpfahl | 91.093 | Entsorgung, Tiefgründung, Vorgefertigter Betonpfahl | - | m | 51400 | 51400 | 0 | 72.1 | 72.1 | 72.1 | 0 | 0 | 5.62 | 5.62 | 5.62 | 0 | 0 | 66.5 | 66.5 | 66.5 | 0 | 0 | 32.9 | 32.9 | 0 | 0
00.021 | 85D42D88-963C-488B-B94E-C9FD0985CF27 | Wasserhaltung, Pumphöhe 2.5 m | 91.094 | Entsorgung, Wasserhaltung, Pumphöhe 2.5m | - | m3 | 21 | 21 | 0 | 0.106 | 0.106 | 0.106 | 0 | 0 | 0.0223 | 0.0223 | 0.0223 | 0 | 0 | 0.0837 | 0.0837 | 0.0837 | 0 | 0 | 0.00516 | 0.00516 | 0 | 0
00.022 | 3058E4BA-F5B1-42AF-8905-745801085D2B | Wasserhaltung, Pumphöhe 5 m | 91.095 | Entsorgung, Wasserhaltung, Pumphöhe 5m | - | m3 | 24.6 | 24.6 | 0 | 0.124 | 0.124 | 0.124 | 0 | 0 | 0.0262 | 0.0262 | 0.0262 | 0 | 0 | 0.0982 | 0.0982 | 0.0982 | 0 | 0 | 0.00603 | 0.00603 | 0 | 0
00.023 | 50066F27-9A16-4226-9BD9-6C53C61B330B | Wasserhaltung, Pumphöhe 7.5 m | 91.096 | Entsorgung, Wasserhaltung, Pumphöhe 7.5m | - | m3 | 28.6 | 28.6 | 0 | 0.145 | 0.145 | 0.145 | 0 | 0 | 0.0305 | 0.0305 | 0.0305 | 0 | 0 | 0.114 | 0.114 | 0.114 | 0 | 0 | 0.007 | 0.007 | 0 | 0
00.024 | AA3FB687-B165-4723-8F83-3389DE7747B7 | Wasserhaltung, Pumphöhe 10 m | 91.097 | Entsorgung, Wasserhaltung, Pumphöhe 10m | - | m3 | 32.9 | 32.9 | 0 | 0.167 | 0.167 | 0.167 | 0 | 0 | 0.0351 | 0.0351 | 0.0351 | 0 | 0 | 0.132 | 0.132 | 0.132 | 0 | 0 | 0.00805 | 0.00805 | 0 | 0
01 |  | Beton |  |  | kg/m3
1.001 | A05F4D90-D030-49B6-A08A-BAD5228E3552 | Magerbeton (ohne Bewehrung) | 91.061 | Entsorgung, Beton | 2150 | kg | 105 | 68.9 | 35.6 | 0.139 | 0.085 | 0.085 | 0 | 0.0538 | 0.0101 | 0.00822 | 0.00822 | 0 | 0.0019 | 0.129 | 0.0768 | 0.0768 | 0 | 0.0519 | 0.063 | 0.0502 | 0.0128 | 0
1.002 | E13EE05E-FD34-4FB5-A178-0FC4164A96F2 | Hochbaubeton (ohne Bewehrung) | 91.061 | Entsorgung, Beton | 2300 | kg | 154 | 118 | 35.4 | 0.19 | 0.136 | 0.136 | 0 | 0.0535 | 0.0147 | 0.0128 | 0.0128 | 0 | 0.00189 | 0.175 | 0.124 | 0.124 | 0 | 0.0516 | 0.101 | 0.0888 | 0.0127 | 0
1.003 | 6704A56E-25F3-4DD0-8890-EC2E2A0D4B9C | Tiefbaubeton (ohne Bewehrung) | 91.061 | Entsorgung, Beton | 2350 | kg | 164 | 128 | 35.4 | 0.205 | 0.152 | 0.152 | 0 | 0.0534 | 0.0157 | 0.0138 | 0.0138 | 0 | 0.00189 | 0.189 | 0.138 | 0.138 | 0 | 0.0515 | 0.109 | 0.0963 | 0.0127 | 0
1.004 | 4EBAA5FE-7F18-443E-A05A-08185A6165D0 | Bohrpfahlbeton (ohne Bewehrung) | 91.061 | Entsorgung, Beton | 2325 | kg | 175 | 139 | 35.3 | 0.214 | 0.161 | 0.161 | 0 | 0.0533 | 0.0169 | 0.015 | 0.015 | 0 | 0.00189 | 0.198 | 0.146 | 0.146 | 0 | 0.0514 | 0.119 | 0.107 | 0.0126 | 0
01.041 | 3A51918F-AB60-4CE7-A771-A10C3266684A | Betonfertigteil, hochfester Beton, ab Werk | 91.061 | Entsorgung, Beton | 2770 | kg | 589 | 558 | 31.2 | 0.952 | 0.905 | 0.905 | 0 | 0.0472 | 0.0819 | 0.0802 | 0.0802 | 0 | 0.00167 | 0.871 | 0.825 | 0.825 | 0 | 0.0455 | 0.358 | 0.347 | 0.0112 | 0
01.042 | F6DCDEFA-AFE6-44CB-8B68-3527ABFDC011 | Betonfertigteil, Normalbeton, ab Werk | 91.061 | Entsorgung, Beton | 2500 | kg | 330 | 296 | 34.2 | 0.585 | 0.534 | 0.534 | 0 | 0.0516 | 0.0964 | 0.0946 | 0.0946 | 0 | 0.00183 | 0.489 | 0.439 | 0.439 | 0 | 0.0498 | 0.204 | 0.191 | 0.0122 | 0
01.043 | DD16B81F-E498-48D6-9754-A1E95558BFFE | Hanfbeton | 91.073 | Entsorgungsmix, Hanfbeton | 600 | kg | 665 | 663 | 1.69 | 1.86 | 1.86 | 1.02 | 0.839 | 0.000312 | 0.899 | 0.899 | 0.0606 | 0.839 | 1.6e-05 | 0.959 | 0.959 | 0.959 | 0 | 0.000296 | 0.324 | 0.324 | 7.32e-05 | 0.0649
01.043.01 | b05c4b9b-b749-4f50-a92b-98713a494220 | Hanfbeton, ARBIO | 91.073 | Entsorgungsmix, Hanfbeton | 600 | kg | 639 | 638 | 1.69 | 1.79 | 1.79 | 0.948 | 0.839 | 0.000312 | 0.865 | 0.865 | 0.026 | 0.839 | 1.6e-05 | 0.922 | 0.922 | 0.922 | 0 | 0.000296 | 0.312 | 0.312 | 7.32e-05 | 0.0649
Betonsortenrechner: Mit dem Betonsortenrechner (https://treeze.ch/de/rechner) können die Umweltkennwerte von spezifischen Betonen mit verschiedenen Zementtypen und Gesteinskörnungen berechnet werden.
02 |  | Mauersteine |  |  | kg/m3
02.001 | 958BA083-03C8-4336-BFC5-0DB5B6BC1B43 | Backstein | 91.136 | Entsorgung, Baumaterialien, mineralisch, unspezifisch | 900 | kg | 372 | 329 | 42.7 | 0.868 | 0.813 | 0.813 | 0 | 0.055 | 0.08 | 0.0778 | 0.0778 | 0 | 0.00219 | 0.788 | 0.735 | 0.735 | 0 | 0.0529 | 0.267 | 0.254 | 0.0128 | 0
02.001.01 | 555E9A89-95DF-4C98-BC55-879B4C7E4BFE | Backstein, perlitgefüllt, zzwancor | 91.136 | Entsorgung, Baumaterialien, mineralisch, unspezifisch | 575 | kg | 421 | 378 | 42.7 | 1.02 | 0.964 | 0.964 | 0 | 0.055 | 0.105 | 0.103 | 0.103 | 0 | 0.00219 | 0.914 | 0.861 | 0.861 | 0 | 0.0529 | 0.283 | 0.27 | 0.0128 | 0
02.002 | 17BF48A3-72AD-4EBB-A2DE-3256129F7031 | Kalksandstein | 91.136 | Entsorgung, Baumaterialien, mineralisch, unspezifisch | 1400 | kg | 259 | 216 | 42.7 | 0.429 | 0.374 | 0.374 | 0 | 0.055 | 0.0387 | 0.0365 | 0.0365 | 0 | 0.00219 | 0.39 | 0.337 | 0.337 | 0 | 0.0529 | 0.162 | 0.149 | 0.0128 | 0
02.002.01 | 564C9F25-EE8A-4799-A049-6D26DF586F05 | Kalksandstein, FBB | 91.136 | Entsorgung, Baumaterialien, mineralisch, unspezifisch | 1200-2000 | kg | 196 | 153 | 42.7 | 0.35 | 0.295 | 0.295 | 0 | 0.055 | 0.0347 | 0.0325 | 0.0325 | 0 | 0.00219 | 0.315 | 0.263 | 0.263 | 0 | 0.0529 | 0.115 | 0.102 | 0.0128 | 0
02.002.02 | adbada8c-108b-4869-a098-bc2cda5c5929 | Kalksandstein, Hunziker Kalksandstein AG | 91.136 | Entsorgung, Baumaterialien, mineralisch, unspezifisch | 1200-2000 | kg | 191 | 148 | 42.7 | 0.304 | 0.249 | 0.249 | 0 | 0.055 | 0.0166 | 0.0145 | 0.0145 | 0 | 0.00219 | 0.288 | 0.235 | 0.235 | 0 | 0.0529 | 0.107 | 0.0938 | 0.0128 | 0
02.003 | 45766F6B-BC17-4725-B939-23AA76838736 | Leichtlehmstein | 91.136 | Entsorgung, Baumaterialien, mineralisch, unspezifisch | 700 | kg | 354 | 311 | 42.7 | 1.56 | 1.5 | 1.5 | 0 | 0.055 | 0.793 | 0.79 | 0.79 | 0 | 0.00219 | 0.764 | 0.712 | 0.712 | 0 | 0.0529 | 0.18 | 0.167 | 0.0128 | 0
02.004 | 2DEEC4B0-D3FE-4124-A08A-0DD398A65220 | Leichtzementstein, Blähton | 91.136 | Entsorgung, Baumaterialien, mineralisch, unspezifisch | 1200 | kg | 610 | 568 | 42.7 | 1.48 | 1.43 | 1.43 | 0 | 0.055 | 0.0554 | 0.0532 | 0.0532 | 0 | 0.00219 | 1.43 | 1.37 | 1.37 | 0 | 0.0529 | 0.429 | 0.416 | 0.0128 | 0
02.005 | 27B5089E-6003-4920-991A-0BCC005B9434 | Leichtzementstein, Naturbims | 91.136 | Entsorgung, Baumaterialien, mineralisch, unspezifisch | 1200 | kg | 323 | 280 | 42.7 | 0.4 | 0.345 | 0.345 | 0 | 0.055 | 0.0361 | 0.0339 | 0.0339 | 0 | 0.00219 | 0.364 | 0.311 | 0.311 | 0 | 0.0529 | 0.213 | 0.2 | 0.0128 | 0
02.006 | 406B9ED4-C9C0-41E2-B945-7844C7313250 | Porenbetonstein | 91.136 | Entsorgung, Baumaterialien, mineralisch, unspezifisch | 500 | kg | 574 | 531 | 42.7 | 0.93 | 0.875 | 0.875 | 0 | 0.055 | 0.0695 | 0.0673 | 0.0673 | 0 | 0.00219 | 0.86 | 0.807 | 0.807 | 0 | 0.0529 | 0.427 | 0.414 | 0.0128 | 0
02.007 | 69524911-E277-4B29-827D-B8475E4D8C23 | Zementstein | 91.136 | Entsorgung, Baumaterialien, mineralisch, unspezifisch | 1700 | kg | 215 | 172 | 42.7 | 0.252 | 0.197 | 0.197 | 0 | 0.055 | 0.0259 | 0.0237 | 0.0237 | 0 | 0.00219 | 0.226 | 0.173 | 0.173 | 0 | 0.0529 | 0.127 | 0.114 | 0.0128 | 0
02.007.01 | 288A84C2-129A-431D-B135-7F7A3F9D0CBD | Erdstein, aus gepresster Erde, Terrabloc | 91.177.01 | Entsorgung, Erdstein, aus gepresster Erde, Terrabloc | 1850 | kg | 136 | 84 | 51.6 | 0.152 | 0.139 | 0.132 | 0.00701 | 0.013 | 0.01 | 0.01 | 0.00573 | 0.00427 | 0 | 0.142 | 0.129 | 0.126 | 0.00274 | 0.013 | 0.057 | 0.054 | 0.003 | 0
02.007.02 | 276ac558-09e7-4a6d-b6d8-5643d08bcf9b | Hanfsteine, Schönthaler AG | 91.176.01 | Entsorgung, Hanfsteine, Schönthaler AG | 300 | kg | 824 | 751 | 72.1 | 3.72 | 3.57 | 1.86 | 1.72 | 0.149 | 1.81 | 1.8 | 0.0873 | 1.72 | 0.00431 | 1.91 | 1.77 | 1.77 | 0 | 0.145 | 0.372 | 0.338 | 0.0334 | 0.15
03 |  | Andere Massivbaustoffe |  |  | kg/m3
03.021 | fc996053-6ce2-4be3-a99f-42fb01b5d1ce | Betongranulat | 91.062 | Entsorgung, Kies und Sand | 2500 | kg | 43.6 | 3.18 | 40.4 | 0.0656 | 0.0105 | 0.0105 | 0 | 0.0551 | 0.00369 | 0.00145 | 0.00145 | 0 | 0.00224 | 0.0619 | 0.00907 | 0.00907 | 0 | 0.0528 | 0.0141 | 0.00133 | 0.0128 | 0
03.001 | D00BA00E-D63B-4109-ADC0-4D9A3367734D | Betonziegel | 91.136 | Entsorgung, Baumaterialien, mineralisch, unspezifisch | 2300 | kg | 327 | 284 | 42.7 | 0.506 | 0.451 | 0.451 | 0 | 0.055 | 0.0374 | 0.0352 | 0.0352 | 0 | 0.00219 | 0.469 | 0.416 | 0.416 | 0 | 0.0529 | 0.209 | 0.196 | 0.0128 | 0
03.002 | 8873B601-8644-4FF4-B2CF-042546B8500D | Faserzement-Dachschindel | 91.137 | Entsorgung, Faserzement | 1800 | kg | 1100 | 1040 | 68 | 2.65 | 2.6 | 2.6 | 0 | 0.0546 | 0.49 | 0.489 | 0.489 | 0 | 0.0016 | 2.16 | 2.11 | 2.11 | 0 | 0.053 | 0.7 | 0.687 | 0.0133 | 0
03.003 | EC993875-136D-4857-B06E-BB581EA9DA43 | Faserzementplatte gross | 91.137 | Entsorgung, Faserzement | 1800 | kg | 1520 | 1450 | 68 | 3.54 | 3.49 | 3.49 | 0 | 0.0546 | 0.614 | 0.613 | 0.613 | 0 | 0.0016 | 2.93 | 2.87 | 2.87 | 0 | 0.053 | 1.04 | 1.02 | 0.0133 | 0
03.004 | 08C9C771-82D9-4925-8E06-39A4367A8370 | Faserzement-Wellplatte | 91.137 | Entsorgung, Faserzement | 1800 | kg | 1060 | 992 | 68 | 2.33 | 2.28 | 2.28 | 0 | 0.0546 | 0.552 | 0.55 | 0.55 | 0 | 0.0016 | 1.78 | 1.73 | 1.73 | 0 | 0.053 | 0.65 | 0.636 | 0.0133 | 0
03.005 | 9304338C-8D4A-4EE3-B1A2-43977ADA18A4 | Flachglas beschichtet | 91.032 | Entsorgung, Flachglas | 2500 | kg | 2000 | 1930 | 69.2 | 4.9 | 4.78 | 4.78 | 0 | 0.121 | 0.255 | 0.243 | 0.243 | 0 | 0.0118 | 4.64 | 4.53 | 4.53 | 0 | 0.109 | 1.2 | 1.19 | 0.0193 | 0
03.006 | 8A03A7D4-FB51-48D0-BA86-9D13EE70A0D9 | Flachglas unbeschichtet | 91.032 | Entsorgung, Flachglas | 2500 | kg | 1790 | 1720 | 69.2 | 4.22 | 4.1 | 4.1 | 0 | 0.121 | 0.139 | 0.127 | 0.127 | 0 | 0.0118 | 4.08 | 3.97 | 3.97 | 0 | 0.109 | 1.14 | 1.12 | 0.0193 | 0
03.007 | 45BEA46B-47E9-425F-926C-AEB31CB4A09D | Gipsfaserplatte | 91.063 | Entsorgung, Gipsfaserplatte | 1200 | kg | 875 | 803 | 71.8 | 2.57 | 2.49 | 2.49 | 0 | 0.0826 | 0.098 | 0.0938 | 0.0938 | 0 | 0.00414 | 2.47 | 2.4 | 2.4 | 0 | 0.0785 | 0.553 | 0.534 | 0.0188 | 0.0449
03.008 | 38A83C73-92BD-492B-B435-97332A84863E | Gipskartonplatte | 91.064 | Entsorgung, Gipskartonplatte | 850 | kg | 525 | 453 | 72.1 | 1.42 | 1.34 | 1.34 | 0 | 0.0823 | 0.089 | 0.0848 | 0.0848 | 0 | 0.00413 | 1.33 | 1.26 | 1.26 | 0 | 0.0782 | 0.302 | 0.283 | 0.0189 | 0.018
03.016 | DB2B00A9-DBF6-CA2A-BAC1-9BCCE4E4846A | Gips-Wandbauplatte / Vollgipsplatte | 91.069 | Entsorgung, Gips-Wandbauplatte / Vollgipsplatte | 1000 | kg | 531 | 459 | 71.7 | 1.48 | 1.4 | 1.4 | 0 | 0.0828 | 0.0323 | 0.0281 | 0.0281 | 0 | 0.00415 | 1.45 | 1.37 | 1.37 | 0 | 0.0787 | 0.317 | 0.298 | 0.0187 | 0
03.009 | B787C33A-9D88-414E-84DE-3E087E3639ED | Hartsandsteinplatte | 91.136 | Entsorgung, Baumaterialien, mineralisch, unspezifisch | 2500 | kg | 113 | 70 | 42.7 | 0.321 | 0.266 | 0.266 | 0 | 0.055 | 0.0451 | 0.0429 | 0.0429 | 0 | 0.00219 | 0.276 | 0.223 | 0.223 | 0 | 0.0529 | 0.0411 | 0.0283 | 0.0128 | 0
03.017 | 8FE3FD69-2400-4DC4-933B-E91CDE601165 | Kalksteinplatte | 91.136 | Entsorgung, Baumaterialien, mineralisch, unspezifisch | 2500 | kg | 141 | 98.3 | 42.7 | 0.365 | 0.31 | 0.31 | 0 | 0.055 | 0.0261 | 0.0239 | 0.0239 | 0 | 0.00219 | 0.339 | 0.286 | 0.286 | 0 | 0.0529 | 0.0738 | 0.061 | 0.0128 | 0
03.010 | 8B49329A-8573-47FC-8D1A-9F2E4640C4E6 | Keramik-/Steinzeugplatte | 91.136 | Entsorgung, Baumaterialien, mineralisch, unspezifisch | 2600 | kg | 4110 | 4060 | 42.7 | 3.93 | 3.88 | 3.88 | 0 | 0.055 | 0.208 | 0.206 | 0.206 | 0 | 0.00219 | 3.73 | 3.67 | 3.67 | 0 | 0.0529 | 0.796 | 0.783 | 0.0128 | 0
03.011 | 1300707C-F4F2-4FDC-AF3B-E31F5840F18E | Kies gebrochen | 91.062 | Entsorgung, Kies und Sand | 2000 | kg | 65.2 | 24.8 | 40.4 | 0.0927 | 0.0376 | 0.0376 | 0 | 0.0551 | 0.00763 | 0.00539 | 0.00539 | 0 | 0.00224 | 0.0851 | 0.0322 | 0.0322 | 0 | 0.0528 | 0.0178 | 0.00508 | 0.0128 | 0
03.022 | 805e0a9f-a660-4446-b7df-f9c3b43824c2 | Mischgranulat | 91.062 | Entsorgung, Kies und Sand | 2400 | kg | 41.3 | 0.829 | 40.4 | 0.0556 | 0.000522 | 0.000522 | 0 | 0.0551 | 0.00231 | 6.51e-05 | 6.51e-05 | 0 | 0.00224 | 0.0533 | 0.000457 | 0.000457 | 0 | 0.0528 | 0.0135 | 0.000711 | 0.0128 | 0
03.012 | 1A0D933D-B136-4441-B98F-6E6FFD1DFDD8 | Rundkies | 91.062 | Entsorgung, Kies und Sand | 2000 | kg | 59.7 | 19.3 | 40.4 | 0.0725 | 0.0174 | 0.0174 | 0 | 0.0551 | 0.004 | 0.00176 | 0.00176 | 0 | 0.00224 | 0.0685 | 0.0157 | 0.0157 | 0 | 0.0528 | 0.0159 | 0.00308 | 0.0128 | 0
03.013 | B6F7B71D-25CE-45F6-BA5A-1A786AC69E0B | Sand | 91.062 | Entsorgung, Kies und Sand | 2000 | kg | 59.7 | 19.3 | 40.4 | 0.0725 | 0.0174 | 0.0174 | 0 | 0.0551 | 0.004 | 0.00176 | 0.00176 | 0 | 0.00224 | 0.0685 | 0.0157 | 0.0157 | 0 | 0.0528 | 0.0159 | 0.00308 | 0.0128 | 0
03.014 | A5A3BA1D-7F7F-4677-9E1C-3545B9DF79BA | Sanitärkeramik | 91.136 | Entsorgung, Baumaterialien, mineralisch, unspezifisch | 2000 | kg | 4690 | 4650 | 42.7 | 11.5 | 11.4 | 11.4 | 0 | 0.055 | 0.355 | 0.353 | 0.353 | 0 | 0.00219 | 11.1 | 11.1 | 11.1 | 0 | 0.0529 | 2.38 | 2.37 | 0.0128 | 0
03.020 | D3586070-8058-4A67-BC89-68508822DA21 | Stampflehm | 91.136 | Entsorgung, Baumaterialien, mineralisch, unspezifisch | 2000 | kg | 80.1 | 32 | 48.2 | 0.0846 | 0.0794 | 0.0794 | 0 | 0.00523 | 0.00514 | 0.00487 | 0.00487 | 0 | 0.00027 | 0.0795 | 0.0745 | 0.0745 | 0 | 0.00496 | 0.0194 | 0.0183 | 0.00115 | 0
03.015 | 84E2D4F6-D61F-4EDF-9D13-7DA1543A7887 | Tonziegel | 91.138 | Entsorgung, Ziegel | 1700 | kg | 515 | 480 | 35.9 | 1.15 | 1.1 | 1.1 | 0 | 0.0541 | 0.0347 | 0.0328 | 0.0328 | 0 | 0.00192 | 1.12 | 1.06 | 1.06 | 0 | 0.0522 | 0.386 | 0.373 | 0.0128 | 0
04 |  | Mörtel und Putze |  |  | kg/m3
04.008 | FA96A840-32DF-4C9A-935F-19037F653A62 | Baukleber/Einbettmörtel mineralisch | 91.139 | Entsorgung, Mörtel, Putze | 1400 | kg | 634 | 591 | 42.7 | 1.7 | 1.65 | 1.65 | 0 | 0.0547 | 0.173 | 0.171 | 0.171 | 0 | 0.00206 | 1.53 | 1.47 | 1.47 | 0 | 0.0527 | 0.406 | 0.393 | 0.0129 | 0
04.010 | 985B3DC3-846D-49CE-9067-8F50B4FE70D7 | Baukleber/Einbettmörtel mineralisch Leichtzuschlag | 91.139 | Entsorgung, Mörtel, Putze | 1100 | kg | 639 | 596 | 42.7 | 1.76 | 1.71 | 1.71 | 0 | 0.0547 | 0.153 | 0.15 | 0.15 | 0 | 0.00206 | 1.61 | 1.56 | 1.56 | 0 | 0.0527 | 0.427 | 0.414 | 0.0129 | 0
04.002 | 3A9DAB99-F63E-4DC7-9D95-2789F2A46143 | Baukleber/Einbettmörtel organisch | 91.139 | Entsorgung, Mörtel, Putze | 1670 | kg | 1400 | 1350 | 42.7 | 4.31 | 4.26 | 4.26 | 0 | 0.0547 | 0.161 | 0.159 | 0.159 | 0 | 0.00206 | 4.15 | 4.1 | 4.1 | 0 | 0.0527 | 0.779 | 0.766 | 0.0129 | 0
04.017 | BE39AA2B-67C3-4306-AD5D-5261E43D632D | Gips-Kalk-Putz | 91.139 | Entsorgung, Mörtel, Putze | 925 | kg | 251 | 209 | 42.7 | 0.739 | 0.685 | 0.685 | 0 | 0.0547 | 0.0649 | 0.0629 | 0.0629 | 0 | 0.00206 | 0.675 | 0.622 | 0.622 | 0 | 0.0527 | 0.158 | 0.145 | 0.0129 | 0
4.001 | 76D9CFC6-6174-4644-829E-1020C95D5322 | Gips-/Weissputz | 91.139 | Entsorgung, Mörtel, Putze | 1100 | kg | 242 | 199 | 42.7 | 0.744 | 0.689 | 0.689 | 0 | 0.0547 | 0.0633 | 0.0612 | 0.0612 | 0 | 0.00206 | 0.681 | 0.628 | 0.628 | 0 | 0.0527 | 0.151 | 0.138 | 0.0129 | 0
4.003 | D4AB5F70-61BE-4668-8A2C-FF1C755A1728 | Kunststoffputz (Dispersionsputz) | 91.139 | Entsorgung, Mörtel, Putze | 1540 | kg | 1740 | 1700 | 42.7 | 5.44 | 5.39 | 4.61 | 0.779 | 0.0547 | 0.236 | 0.234 | 0.234 | 0 | 0.00206 | 5.2 | 5.15 | 4.37 | 0.779 | 0.0527 | 0.972 | 0.959 | 0.0129 | 0
04.013 | 9BD4C9E4-4499-4215-9215-2EF12370ACE6 | Kalk-Zement/Zement-Kalk-Putz | 91.139 | Entsorgung, Mörtel, Putze | 1550 | kg | 396 | 354 | 42.7 | 0.851 | 0.796 | 0.796 | 0 | 0.0547 | 0.135 | 0.133 | 0.133 | 0 | 0.00206 | 0.716 | 0.663 | 0.663 | 0 | 0.0527 | 0.264 | 0.251 | 0.0129 | 0
04.004 | 412F0DEF-2F16-4D81-95CF-2A7394086B28 | Lehmputz | 91.139 | Entsorgung, Mörtel, Putze | 1800 | kg | 96.5 | 53.8 | 42.7 | 0.191 | 0.137 | 0.137 | 0 | 0.0547 | 0.0186 | 0.0165 | 0.0165 | 0 | 0.00206 | 0.173 | 0.12 | 0.12 | 0 | 0.0527 | 0.0325 | 0.0196 | 0.0129 | 0
04.015 | A8D1862B-6EEC-48B6-83BC-8EFACE342122 | Leichtputz mineralisch | 91.139 | Entsorgung, Mörtel, Putze | 1000 | kg | 575 | 533 | 42.7 | 1.4 | 1.34 | 1.34 | 0 | 0.0547 | 0.163 | 0.161 | 0.161 | 0 | 0.00206 | 1.23 | 1.18 | 1.18 | 0 | 0.0527 | 0.373 | 0.36 | 0.0129 | 0
04.011 | 868CB13D-7EF0-454B-B4FD-AE2B04538206 | Silikatputz (Dispersionssilikatputz) | 91.139 | Entsorgung, Mörtel, Putze | 1880 | kg | 1880 | 1840 | 42.7 | 5.77 | 5.71 | 5.71 | 0 | 0.0547 | 0.275 | 0.273 | 0.273 | 0 | 0.00206 | 5.49 | 5.44 | 5.44 | 0 | 0.0527 | 1.08 | 1.07 | 0.0129 | 0
04.012 | 324E5DE0-FEB1-49C3-9188-F1AA0E119514 | Silikonharzputz | 91.139 | Entsorgung, Mörtel, Putze | 1670 | kg | 2010 | 1970 | 42.7 | 6.45 | 6.4 | 6.4 | 0 | 0.0547 | 0.358 | 0.355 | 0.355 | 0 | 0.00206 | 6.09 | 6.04 | 6.04 | 0 | 0.0527 | 1.14 | 1.13 | 0.0129 | 0
04.016 | 333331BA-98CA-49BD-887A-D65AA4D5B2C4 | Sumpfkalkputz | 91.139 | Entsorgung, Mörtel, Putze | 1350 | kg | 747 | 704 | 42.7 | 1.9 | 1.84 | 1.84 | 0 | 0.0547 | 0.129 | 0.127 | 0.127 | 0 | 0.00206 | 1.77 | 1.72 | 1.72 | 0 | 0.0527 | 0.511 | 0.498 | 0.0129 | 0
04.005 | 3B956811-9D40-452C-BAC2-FBA122630C43 | Unterlagsboden Anhydrit, 60 mm | 91.136 | Entsorgung, Baumaterialien, mineralisch, unspezifisch | 2000 | kg | 216 | 173 | 42.7 | 0.462 | 0.407 | 0.407 | 0 | 0.055 | 0.0317 | 0.0295 | 0.0295 | 0 | 0.00219 | 0.43 | 0.377 | 0.377 | 0 | 0.0529 | 0.0916 | 0.0788 | 0.0128 | 0
04.006 | B0F22D3F-709D-408F-9ACA-1533FA4C7F45 | Unterlagsboden Zement, 85 mm | 91.136 | Entsorgung, Baumaterialien, mineralisch, unspezifisch | 1850 | kg | 206 | 163 | 42.7 | 0.268 | 0.213 | 0.213 | 0 | 0.055 | 0.0362 | 0.034 | 0.034 | 0 | 0.00219 | 0.232 | 0.179 | 0.179 | 0 | 0.0529 | 0.12 | 0.108 | 0.0128 | 0
04.007 | E68F96C7-984A-47B5-B17C-B2806BD1CF1C | Wärmedämmputz EPS | 91.139 | Entsorgung, Mörtel, Putze | 250 | kg | 965 | 922 | 42.7 | 1.94 | 1.88 | 1.46 | 0.424 | 0.0547 | 0.149 | 0.147 | 0.147 | 0 | 0.00206 | 1.79 | 1.74 | 1.31 | 0.424 | 0.0527 | 0.727 | 0.715 | 0.0129 | 0
04.014 | 223F00DA-C2D9-4971-879F-F391648A0155 | Weisszementputz | 91.139 | Entsorgung, Mörtel, Putze | 1550 | kg | 508 | 465 | 42.7 | 1.04 | 0.987 | 0.987 | 0 | 0.0547 | 0.139 | 0.137 | 0.137 | 0 | 0.00206 | 0.902 | 0.849 | 0.849 | 0 | 0.0527 | 0.354 | 0.341 | 0.0129 | 0
4.009 | 382D5231-E4CF-42D6-B935-D41BA653E3EE | Zementputz | 91.139 | Entsorgung, Mörtel, Putze | 1550 | kg | 392 | 349 | 42.7 | 0.782 | 0.727 | 0.727 | 0 | 0.0547 | 0.127 | 0.125 | 0.125 | 0 | 0.00206 | 0.655 | 0.602 | 0.602 | 0 | 0.0527 | 0.261 | 0.249 | 0.0129 | 0
05 |  | Fenster, Sonnenschutz, Fassadenverkleidungen |  |  | kg/m2
05.008 | 297C8AF9-6B6F-47A2-9F51-A0D37EFCB892 | Fassade, Pfosten-Riegel, Alu/Glas 1 | 91.135 | Entsorgung, Fassade, Pfosten-Riegel, Alu/Glas | - | m2 | 349000 | 334000 | 15500 | 798 | 792 | 792 | 0 | 5.72 | 74.3 | 73.8 | 73.8 | 0 | 0.481 | 723 | 718 | 718 | 0 | 5.24 | 193 | 180 | 13.1 | 0
05.022 | 5905B6AD-722F-40CB-9877-57D366B4ABF4 | Fassadenplatte, Aluverbund, 4 mm | 91.103 | Entsorgung, Fassadenplatte, Aluverbund, 4 mm | 7.1 | m2 | 74900 | 66700 | 8270 | 216 | 215 | 215 | 0 | 0.924 | 23.9 | 23.8 | 23.8 | 0 | 0.0504 | 192 | 192 | 192 | 0 | 0.874 | 43.4 | 35.7 | 7.65 | 0
05.023 | 4722E1EF-E1A5-470C-8310-F4DC0300F7F3 | Fassadenplatte, Hochdrucklaminatplatte (HPL), 8.1 mm | 91.106 | Entsorgung, HPL-Fassadenplatten | 11.6 | m2 | 73400 | 58400 | 15000 | 282 | 278 | 215 | 63.2 | 3.27 | 83.7 | 83.5 | 46.7 | 36.7 | 0.202 | 198 | 195 | 168 | 26.5 | 3.07 | 46 | 33.4 | 12.6 | 3.28
05.025 | D4B0ECEB-1E00-4A60-A09E-D631A07E2EE3 | Fassadenplatte, Kalkstein, 30 mm | 91.140 | Entsorgung, Fassade, mineralisch, Kalkstein | 78 | m2 | 11000 | 7670 | 3330 | 28.5 | 24.2 | 24.2 | 0 | 4.29 | 2.04 | 1.87 | 1.87 | 0 | 0.171 | 26.4 | 22.3 | 22.3 | 0 | 4.12 | 5.75 | 4.75 | 1 | 0
05.024 | 4BA8E23B-3562-494B-87B2-9D891B313B9B | Fassadenplatte, Kunststoff glasfaserverstärkt (GFK), 1.6 mm | 91.071 | Entsorgung, GFK-Fassadenplatte | 2.4 | m2 | 31700 | 25700 | 6010 | 79 | 78.3 | 69.3 | 9.02 | 0.686 | 3.55 | 3.52 | 3.52 | 0 | 0.0289 | 75.4 | 74.8 | 65.8 | 9.02 | 0.657 | 22.2 | 16.6 | 5.51 | 0
05.004 | 9F6858EE-648D-43AA-A72E-46D8A0B25E11 | Fensterrahmen Aluminium 2 | 91.105 | Entsorgung, Gebäude, Fensterrahmen, Aluminium | - | m2 | 247000 | 230000 | 16200 | 631 | 629 | 629 | 0 | 2.09 | 77.1 | 77 | 77 | 0 | 0.105 | 554 | 552 | 552 | 0 | 1.99 | 133 | 118 | 14.9 | 0
05.004.01 | A4A06F21-D291-4225-99D1-EAEAAD11A2A3 | Fensterrahmen Aluminium, WICLINE 75evo, hergestellt mit Hydro CIRCAL 75R 2 | 91.105.01 | Entsorgung, Gebäude, Fensterrahmen Aluminium, WICLINE 75evo, hergestellt mit Hydro CIRCAL 75R | - | m2 | 177000 | 171000 | 6240 | 247 | 247 | 247 | 0 | 0.495 | 53.9 | 53.9 | 53.9 | 0 | 0.0156 | 193 | 193 | 193 | 0 | 0.48 | 55.6 | 49.6 | 5.98 | 0
05.005 | E65D5066-3C25-440A-A67B-44AACF067AD5 | Fensterrahmen Holz 2 | 91.029 | Entsorgung, Gebäude, Fensterrahmen, Holz | - | m2 | 78000 | 70800 | 7130 | 362 | 360 | 264 | 95.5 | 2.05 | 190 | 190 | 104 | 85.7 | 0.0365 | 172 | 170 | 160 | 9.8 | 2.01 | 36.4 | 30.5 | 5.89 | 7.5
05.005.01 | 7fc677ab-2fc6-41f9-a1a0-7524d56ea307 | Fensterrahmen Holz, Saphir integral 67/55, G. Baumgartner AG 2 | 91.029.01 | Entsorgung, Gebäude, Fensterrahmen, Holz, Saphir integral 67/55, G. Baumgartner AG | - | m2 | 59300 | 55400 | 3960 | 253 | 252 | 198 | 54 | 1.25 | 114 | 114 | 67.3 | 47 | 0.0221 | 139 | 138 | 131 | 7.03 | 1.23 | 25.4 | 22 | 3.36 | 4.11
05.006 | 5D3F1239-2A50-4539-8DEF-341218D0F70A | Fensterrahmen Holz-Metall 2 | 91.030 | Entsorgung, Gebäude, Fensterrahmen, Holz-Metall | - | m2 | 134000 | 126000 | 8240 | 479 | 477 | 393 | 83.6 | 1.94 | 179 | 179 | 107 | 71.4 | 0.0376 | 300 | 298 | 286 | 12.2 | 1.91 | 65.9 | 58.8 | 7.12 | 6.25
05.006.01 | 11d36a08-6653-4405-bb9e-2dbbd8e71d8e | Fensterrahmen Holz-Metall, Saphir integral 55/55, G. Baumgartner AG 2 | 91.030.01 | Entsorgung, Gebäude, Fensterrahmen, Holz-Metall, Saphir integral 55/55, G. Baumgartner AG | - | m2 | 79600 | 71900 | 7640 | 306 | 304 | 245 | 58.8 | 1.49 | 113 | 113 | 69.6 | 43.5 | 0.0309 | 193 | 191 | 176 | 15.3 | 1.46 | 38 | 31.1 | 6.9 | 3.81
05.007 | 84E9C627-DD03-4A9F-AB74-C19202145195 | Fensterrahmen Kunststoff/PVC 2 | 91.031 | Entsorgung, Gebäude, Fensterrahmen, Plastik | - | m2 | 115000 | 103000 | 11800 | 344 | 338 | 257 | 81.1 | 5.8 | 15.4 | 14.9 | 14.9 | 0 | 0.485 | 328 | 323 | 242 | 81.1 | 5.32 | 63.5 | 53.3 | 10.2 | 0
05.001 | F9C5864D-7143-472A-A4CB-7ED4DC0B447F | Isolierverglasung 2-fach, Ug-Wert 1.1 W/m2K, Dicke 24 mm 3 | 91.042 | Entsorgung, Isolierverglasung 2-fach, Float/ESG, Ug-Wert 1.1 W/m2K, Dicke 24 mm | - | m2 | 70800 | 65900 | 4910 | 178 | 175 | 175 | 0 | 2.94 | 10.3 | 9.98 | 9.98 | 0 | 0.272 | 167 | 165 | 165 | 0 | 2.67 | 44.4 | 40.8 | 3.61 | 0
05.009 | 7785FAA6-5F71-47CC-8753-2694318F593D | Isolierverglasung 2-fach, Ug-Wert 1.1 W/m2K, Dicke 18 mm 3 | 91.107 | Entsorgung, Isolierverglasung 2-fach, Ug-Wert 1.1 W/m2K, Dicke 18 mm | - | m2 | 79000 | 74900 | 4100 | 208 | 205 | 205 | 0 | 2.85 | 12.8 | 12.6 | 12.6 | 0 | 0.267 | 195 | 192 | 192 | 0 | 2.58 | 48.6 | 45.8 | 2.85 | 0
05.010 | 235E295B-72C0-461F-8320-6D07BA2F7021 | Isolierverglasung 2-fach, ESG, Ug-Wert 1.1 W/m2K 3 | 91.042 | Entsorgung, Isolierverglasung 2-fach, Float/ESG, Ug-Wert 1.1 W/m2K, Dicke 24 mm | - | m2 | 87100 | 82200 | 4910 | 235 | 232 | 232 | 0 | 2.94 | 18.5 | 18.2 | 18.2 | 0 | 0.272 | 216 | 214 | 214 | 0 | 2.67 | 52.2 | 48.5 | 3.61 | 0
05.002 | 7D185B01-5484-4A8B-A8F5-73CB990EE890 | Isolierverglasung 2-fach, VSG, Ug-Wert 1.1 W/m2K 3 | 91.043 | Entsorgung, Isolierverglasung 2-fach, Float/ESG/VSG, Ug-Wert 1.1 W/m2K | - | m2 | 128000 | 120000 | 8740 | 345 | 341 | 341 | 0 | 4.55 | 21.2 | 20.7 | 20.7 | 0 | 0.416 | 324 | 320 | 320 | 0 | 4.14 | 79.4 | 72.7 | 6.68 | 0
05.011 | C52C5B31-C765-4594-852A-0894882A8ED1 | Isolierverglasung 2-fach, ESG/VSG, Ug-Wert 1.1 W/m2K 3 | 91.043 | Entsorgung, Isolierverglasung 2-fach, Float/ESG/VSG, Ug-Wert 1.1 W/m2K | - | m2 | 145000 | 136000 | 8740 | 403 | 398 | 398 | 0 | 4.55 | 29.4 | 29 | 29 | 0 | 0.416 | 373 | 369 | 369 | 0 | 4.14 | 87.2 | 80.5 | 6.68 | 0
05.003 | 43101D99-1D7B-4082-B62D-BF509227B57E | Isolierverglasung 3-fach, Ug-Wert 0.5 W/m2K, Dicke 36 mm 3 | 91.044 | Entsorgung, Isolierverglasung 3-fach, Ug-Wert 0.5 W/m2K, Dicke 36 mm | - | m2 | 128000 | 121000 | 6840 | 343 | 339 | 339 | 0 | 4.35 | 22.6 | 22.1 | 22.1 | 0 | 0.404 | 320 | 316 | 316 | 0 | 3.95 | 78.4 | 73.4 | 4.92 | 0
05.012 | 8C429A3C-65E9-423C-BB08-626C4639C97B | Isolierverglasung 3-fach, Ug-Wert 0.6 W/m2K, Dicke 40 mm 3 | 91.110 | Entsorgung, Isolierverglasung 3-fach, Ug-Wert 0.6 W/m2K, Dicke 40 mm | - | m2 | 110000 | 103000 | 7690 | 271 | 267 | 267 | 0 | 4.44 | 16.1 | 15.7 | 15.7 | 0 | 0.41 | 255 | 251 | 251 | 0 | 4.03 | 67.9 | 62.2 | 5.71 | 0
05.013 | D6D60F63-0AC6-4F65-A665-23893EFE55EE | Isolierverglasung 3-fach, ESG/ESG, Ug-Wert 0.6 W/m2K 3 | 91.110 | Entsorgung, Isolierverglasung 3-fach, Ug-Wert 0.6 W/m2K, Dicke 40 mm | - | m2 | 143000 | 135000 | 7690 | 386 | 382 | 382 | 0 | 4.44 | 32.7 | 32.3 | 32.3 | 0 | 0.41 | 353 | 349 | 349 | 0 | 4.03 | 83.4 | 77.7 | 5.71 | 0
05.014 | 9D1F01AD-FA63-4F98-AFF3-157F4000D8B3 | Isolierverglasung 3-fach, ESG/ESG/ESG, Ug-Wert 0.6 W/m2K 3 | 91.110 | Entsorgung, Isolierverglasung 3-fach, Ug-Wert 0.6 W/m2K, Dicke 40 mm | - | m2 | 159000 | 151000 | 7690 | 443 | 439 | 439 | 0 | 4.44 | 40.9 | 40.5 | 40.5 | 0 | 0.41 | 402 | 398 | 398 | 0 | 4.03 | 91.2 | 85.5 | 5.71 | 0
05.015 | 14DFC8C9-C915-43A2-AE52-7B78F5948269 | Isolierverglasung 3-fach, VSG, Ug-Wert 0.6 W/m2K 3 | 91.113 | Entsorgung, Isolierverglasung 3-fach, Float/ESG/VSG, Ug-Wert 0.6 W/m2K | - | m2 | 168000 | 156000 | 11500 | 439 | 433 | 433 | 0 | 6.05 | 26.9 | 26.3 | 26.3 | 0 | 0.554 | 412 | 406 | 406 | 0 | 5.5 | 103 | 94.2 | 8.79 | 0
05.016 | C17242EF-5C5D-430E-A900-4449A1BC8082 | Isolierverglasung 3-fach, ESG/VSG, Ug-Wert 0.6 W/m2K 3 | 91.113 | Entsorgung, Isolierverglasung 3-fach, Float/ESG/VSG, Ug-Wert 0.6 W/m2K | - | m2 | 186000 | 174000 | 11500 | 500 | 494 | 494 | 0 | 6.05 | 35.4 | 34.9 | 34.9 | 0 | 0.554 | 465 | 459 | 459 | 0 | 5.5 | 112 | 103 | 8.79 | 0
05.020 | 8A64F51B-96D1-418F-8698-65A2DFC2F6E0 | Putzträgerplatte kunstharzgebunden 13 mm | 91.116 | Entsorgung, Putzträgerplatte kunstharzgebunden | 6.3 | m2 | 16700 | 16400 | 269 | 47.9 | 47.5 | 47.5 | 0 | 0.347 | 3.58 | 3.57 | 3.57 | 0 | 0.0138 | 44.3 | 44 | 44 | 0 | 0.333 | 8.12 | 8.04 | 0.0807 | 0
05.021 | A2E56139-B17E-48D2-AA28-1FBBBDE730B0 | Putzträgerplatte mineralisch gebunden 12.5 mm | 91.117 | Entsorgung, Putzträgerplatte mineralisch gebunden | 14.4 | m2 | 9940 | 9320 | 615 | 21.5 | 20.7 | 20.7 | 0 | 0.793 | 2.44 | 2.4 | 2.4 | 0 | 0.0315 | 19.1 | 18.3 | 18.3 | 0 | 0.761 | 6.32 | 6.13 | 0.185 | 0
05.026 | bbb96c85-8f12-4104-b774-2203f3d542e6 | Rahmenverbreiterung, PVC | 91.170 | Entsorgung, Rahmenverbreiterung, PVC | 15 | m2 | 99800 | 66500 | 33300 | 348 | 335 | 239 | 95.5 | 13.5 | 41.8 | 40.8 | 32.9 | 7.87 | 1.04 | 306 | 294 | 206 | 87.6 | 12.5 | 69.7 | 39.6 | 30.1 | 0.778
05.027 | 9430b1e1-54b2-4105-8516-8c4ae46612d8 | Rahmenverbreiterung, Spanplatte | 91.171 | Entsorgung, Rahmenverbreiterung, Spanplatte | 17.8 | m2 | 43600 | 36000 | 7600 | 219 | 215 | 127 | 87.9 | 3.66 | 94.4 | 94.2 | 35.1 | 59.2 | 0.121 | 124 | 121 | 91.9 | 28.8 | 3.53 | 26.1 | 19.5 | 6.59 | 6.68
05.018 | E236578E-CD94-4A5B-8102-258340AD9D3E | Sonnenschutz, Ausstellstoren motorisiert 4 | 91.104 | Entsorgung, Sonnenschutz, Ausstellstoren motorisiert | - | m2 | 151000 | 149000 | 2110 | 318 | 318 | 314 | 4.13 | 0.573 | 35.5 | 35.4 | 35.4 | 0 | 0.0289 | 283 | 282 | 278 | 4.13 | 0.544 | 67.9 | 66 | 1.91 | 0
05.017 | 9E4B8BDA-989A-484D-BFB1-E6CB90491CC4 | Sonnenschutz, Lamellenstoren motorisiert 4 | 91.115 | Entsorgung, Sonnenschutz, Lamellenstoren motorisiert | - | m2 | 133000 | 131000 | 1620 | 281 | 280 | 280 | 0 | 0.46 | 31.9 | 31.9 | 31.9 | 0 | 0.0253 | 249 | 249 | 249 | 0 | 0.435 | 60 | 58.6 | 1.47 | 0
05.019 | D69BFDA2-373D-4794-BF31-42FAD621E4FB | Sonnenschutz, Rollladen motorisiert 4 | 91.118 | Entsorgung, Sonnenschutz, Rollladen motorisiert | - | m2 | 168000 | 167000 | 801 | 358 | 357 | 357 | 0 | 0.429 | 43.9 | 43.9 | 43.9 | 0 | 0.0214 | 314 | 313 | 313 | 0 | 0.408 | 74.8 | 74.1 | 0.695 | 0
1 Bezugsgrösse Fassade: Glas- und Rahmenfläche 2 Bezugsgrösse Fensterrahmen: Maueröffnung 3 Bezugsgrösse Isolierverglasung: Glasfläche 4 Bezugsgrösse Sonnenschutz: Fensterlichtmass
Fensterrechner: Mit dem Fensterrechner (https://treeze.ch/de/rechner) können Umweltkennwerte von Fenstern mit projektspezifischen Abmessungen und Eigenschaften berechnet werden.
06 |  | Metallbaustoffe |  |  | kg/m3
06.001 | 122994E0-6AE3-48F8-97C2-633125609F3E | Aluminiumblech, blank | 91.141 | Entsorgung, Nichteisenmetalle | 2690 | kg | 12500 | 12500 | 19.9 | 30 | 30 | 30 | 0 | 0.0323 | 5.22 | 5.22 | 5.22 | 0 | 0.000784 | 24.8 | 24.8 | 24.8 | 0 | 0.0315 | 5.59 | 5.58 | 0.00798 | 0
06.002 | 9D19FB5F-33F0-44B4-9489-B6E224103955 | Aluminiumprofil, blank | 91.141 | Entsorgung, Nichteisenmetalle | 2690 | kg | 11500 | 11400 | 19.9 | 30.8 | 30.8 | 30.8 | 0 | 0.0323 | 5.24 | 5.24 | 5.24 | 0 | 0.000784 | 25.6 | 25.6 | 25.6 | 0 | 0.0315 | 5.7 | 5.69 | 0.00798 | 0
06.002.01 | C956DDE7-29FC-4FE5-A965-177615E14D14 | Aluminiumprofil blank, WICONA, hergestellt mit Hydro CIRCAL 75R | 91.141 | Entsorgung, Nichteisenmetalle | 2690 | kg | 12700 | 12700 | 19.9 | 13.1 | 13.1 | 13.1 | 0 | 0.0323 | 4.26 | 4.26 | 4.26 | 0 | 0.000784 | 8.88 | 8.85 | 8.85 | 0 | 0.0315 | 2.67 | 2.66 | 0.00798 | 0
06.003 | 1F33844F-91D2-4363-B328-904E15110A1C | Armierungsstahl | 91.142 | Entsorgung, Armierungsstahl | 7850 | kg | 2930 | 2910 | 19.7 | 5.42 | 5.36 | 5.36 | 0 | 0.0528 | 0.422 | 0.42 | 0.42 | 0 | 0.002 | 4.99 | 4.94 | 4.94 | 0 | 0.0508 | 1.52 | 1.5 | 0.0124 | 0
06.014 | 1483FF58-F07C-4ED4-A422-3E72A667D1A7 | Blei | 91.141 | Entsorgung, Nichteisenmetalle | 11340 | kg | 3810 | 3790 | 19.9 | 4.08 | 4.05 | 4.05 | 0 | 0.0323 | 0.24 | 0.24 | 0.24 | 0 | 0.000784 | 3.84 | 3.81 | 3.81 | 0 | 0.0315 | 1.02 | 1.01 | 0.00798 | 0
06.004 | 0FE00428-0CF6-4CC1-A4B1-BA186F56D57E | Chromnickelstahlblech 18/8 blank | 91.143 | Entsorgung, Stahl | 7900 | kg | 9710 | 9700 | 11.2 | 17 | 16.9 | 16.9 | 0 | 0.0279 | 2.39 | 2.39 | 2.39 | 0 | 0.000579 | 14.6 | 14.5 | 14.5 | 0 | 0.0273 | 4.12 | 4.12 | 0.00699 | 0
06.005 | 7AD1957E-FC33-43A8-88F8-2A4DD83A362A | Chromnickelstahlblech 18/8 verzinnt | 91.143 | Entsorgung, Stahl | 7900 | kg | 13000 | 13000 | 11.2 | 24.9 | 24.9 | 24.9 | 0 | 0.0279 | 2.65 | 2.65 | 2.65 | 0 | 0.000579 | 22.3 | 22.3 | 22.3 | 0 | 0.0273 | 5.88 | 5.88 | 0.00699 | 0
06.006 | 75CC3E80-7E5F-4E12-898A-03966A87E3E6 | Chromstahlblech blank | 91.143 | Entsorgung, Stahl | 7700 | kg | 7080 | 7070 | 11.2 | 9.5 | 9.47 | 9.47 | 0 | 0.0279 | 0.961 | 0.96 | 0.96 | 0 | 0.000579 | 8.54 | 8.51 | 8.51 | 0 | 0.0273 | 2.74 | 2.73 | 0.00699 | 0
06.007 | 4594A8BF-8167-4183-9A45-CB64DF6D95B8 | Chromstahlblech verzinnt | 91.143 | Entsorgung, Stahl | 7700 | kg | 10400 | 10400 | 11.2 | 17.5 | 17.4 | 17.4 | 0 | 0.0279 | 1.22 | 1.22 | 1.22 | 0 | 0.000579 | 16.2 | 16.2 | 16.2 | 0 | 0.0273 | 4.5 | 4.49 | 0.00699 | 0
06.008 | 92E11D9B-9BC5-4032-BB06-2082CE3D8AFD | Kupferblech, blank | 91.141 | Entsorgung, Nichteisenmetalle | 8900 | kg | 24500 | 24500 | 19.9 | 10.5 | 10.5 | 10.5 | 0 | 0.0323 | 1.62 | 1.62 | 1.62 | 0 | 0.000784 | 8.91 | 8.88 | 8.88 | 0 | 0.0315 | 2.21 | 2.2 | 0.00798 | 0
06.009 | EB9E1E6E-6F40-4CB7-B373-5D66FD146CF5 | Messing-/Baubronzeblech | 91.141 | Entsorgung, Nichteisenmetalle | 8300 | kg | 25500 | 25500 | 19.9 | 13 | 12.9 | 12.9 | 0 | 0.0323 | 1.88 | 1.88 | 1.88 | 0 | 0.000784 | 11.1 | 11.1 | 11.1 | 0 | 0.0315 | 2.72 | 2.71 | 0.00798 | 0
06.010 | 38C1572A-3CE8-47C0-B24E-5E924A8AD97E | Stahlblech, blank | 91.143 | Entsorgung, Stahl | 7850 | kg | 5270 | 5260 | 11.2 | 8.42 | 8.39 | 8.39 | 0 | 0.0279 | 0.613 | 0.612 | 0.612 | 0 | 0.000579 | 7.8 | 7.78 | 7.78 | 0 | 0.0273 | 2.8 | 2.79 | 0.00699 | 0
06.011 | 68F8D468-2A49-430A-A94A-A3073A85B029 | Stahlblech, verzinkt | 91.143 | Entsorgung, Stahl | 7850 | kg | 15200 | 15200 | 11.2 | 17 | 17 | 17 | 0 | 0.0279 | 1.38 | 1.37 | 1.37 | 0 | 0.000579 | 15.6 | 15.6 | 15.6 | 0 | 0.0273 | 4.49 | 4.49 | 0.00699 | 0
06.012 | 4DC70979-B6CA-4DA5-A291-6F1A082EE475 | Stahlprofil, blank | 91.143 | Entsorgung, Stahl | 7850 | kg | 1300 | 1280 | 11.2 | 3.63 | 3.6 | 3.6 | 0 | 0.0279 | 0.246 | 0.245 | 0.245 | 0 | 0.000579 | 3.38 | 3.35 | 3.35 | 0 | 0.0273 | 0.738 | 0.731 | 0.00699 | 0
06.013 | 3A017EE3-8EAE-4957-9976-39EA72157918 | Titanzinkblech | 91.141 | Entsorgung, Nichteisenmetalle | 7200 | kg | 27800 | 27800 | 19.9 | 20.1 | 20 | 20 | 0 | 0.0323 | 2.6 | 2.59 | 2.59 | 0 | 0.000784 | 17.5 | 17.4 | 17.4 | 0 | 0.0315 | 4.03 | 4.02 | 0.00798 | 0
07 |  | Holz und Holzwerkstoffe |  |  | kg/m3
07.001 | BBA9796B-B084-473D-B362-E703FAD37CAA | 3- und 5-Schicht Massivholzplatte | 91.048 | Entsorgung, Dreischichtplatte | 453 | kg | 1020 | 935 | 80.7 | 15.4 | 15.3 | 10.1 | 5.29 | 0.0988 | 13.3 | 13.2 | 8.3 | 4.95 | 0.00608 | 2.18 | 2.09 | 1.75 | 0.337 | 0.0927 | 0.471 | 0.415 | 0.0555 | 0.433
07.021 | f346cb73-61fb-4468-b500-3bfc161d80a6 | Balkenschichtholz | 91.047 | Entsorgung, Brettschichtholz verleimt | 439 | kg | 792 | 718 | 74.2 | 10.2 | 10.1 | 4.86 | 5.19 | 0.0975 | 8.59 | 8.58 | 3.49 | 5.09 | 0.00607 | 1.56 | 1.47 | 1.38 | 0.097 | 0.0914 | 0.343 | 0.294 | 0.0494 | 0.446
07.003 | 75F8C2B2-0B4E-4243-93D6-9D8B721B4D12 | Brettschichtholz | 91.047 | Entsorgung, Brettschichtholz verleimt | 439 | kg | 772 | 698 | 74.2 | 9.68 | 9.58 | 4.37 | 5.2 | 0.0975 | 8.14 | 8.13 | 3.07 | 5.06 | 0.00607 | 1.54 | 1.45 | 1.3 | 0.142 | 0.0914 | 0.336 | 0.287 | 0.0494 | 0.446
07.003.01 | 5D0AAC66-9661-4D7A-A239-8A8931B4CFF3 | Brettschichtholz, Produktion Schweiz | 91.047 | Entsorgung, Brettschichtholz verleimt | 439 | kg | 683 | 609 | 74.2 | 9.21 | 9.11 | 3.92 | 5.19 | 0.0975 | 8 | 8 | 2.9 | 5.1 | 0.00607 | 1.2 | 1.11 | 1.03 | 0.0844 | 0.0914 | 0.254 | 0.205 | 0.0494 | 0.447
07.002 | 1095B95F-6036-45CA-B450-7A3A8E1897BB | Brettschichtholz | 91.047 | Entsorgung, Brettschichtholz verleimt | 439 | kg | 772 | 698 | 74.2 | 9.68 | 9.58 | 4.37 | 5.2 | 0.0975 | 8.14 | 8.13 | 3.07 | 5.06 | 0.00607 | 1.54 | 1.45 | 1.3 | 0.142 | 0.0914 | 0.336 | 0.287 | 0.0494 | 0.446
07.002.01 | D6C6F539-93DD-4C07-AF40-3EF6321D4FBD | Brettschichtholz, Produktion Schweiz | 91.047 | Entsorgung, Brettschichtholz verleimt | 439 | kg | 683 | 609 | 74.2 | 9.21 | 9.11 | 3.92 | 5.19 | 0.0975 | 8 | 8 | 2.9 | 5.1 | 0.00607 | 1.2 | 1.11 | 1.03 | 0.0844 | 0.0914 | 0.254 | 0.205 | 0.0494 | 0.447
07.020 | 83c72ece-6641-4675-97f0-a6236caf7e7f | Brettsperrholz | 91.145 | Entsorgung, Spanplatte, 10% Bindemittel | 436 | kg | 884 | 777 | 107 | 9.94 | 9.84 | 4.62 | 5.21 | 0.104 | 8.12 | 8.11 | 2.99 | 5.12 | 0.00615 | 1.82 | 1.73 | 1.64 | 0.0892 | 0.0981 | 0.397 | 0.317 | 0.08 | 0.449
07.020.01 | 25754a33-5165-4d33-b2d2-e8422557b849 | Brettsperrholz, Produktion Schweiz | 91.145 | Entsorgung, Spanplatte, 10% Bindemittel | 424 | kg | 745 | 638 | 107 | 7.27 | 7.17 | 2 | 5.17 | 0.104 | 5.67 | 5.66 | 0.549 | 5.11 | 0.00615 | 1.61 | 1.51 | 1.45 | 0.054 | 0.0981 | 0.281 | 0.201 | 0.08 | 0.448
07.022 | b914b5f8-ce92-4da0-8c94-055ee668b154 | Furniersperrholz | 91.145 | Entsorgung, Spanplatte, 10% Bindemittel | 823 | kg | 1980 | 1870 | 107 | 14.3 | 14.2 | 8.77 | 5.45 | 0.104 | 9.24 | 9.24 | 4.72 | 4.52 | 0.00615 | 5.08 | 4.98 | 4.05 | 0.933 | 0.0981 | 1.02 | 0.944 | 0.08 | 0.41
07.004 | 99B2F7E4-22F3-4C8E-9C76-D3CBADA830E2 | Hartfaserplatte | 91.049 | Entsorgung, Holzfaserplatte hart | 955 | kg | 1770 | 1700 | 68.8 | 11.2 | 11.1 | 5.63 | 5.44 | 0.0963 | 7.04 | 7.03 | 1.85 | 5.18 | 0.00605 | 4.13 | 4.04 | 3.78 | 0.26 | 0.0903 | 1.07 | 1.03 | 0.0443 | 0.455
07.005 | C916FBF8-EB8F-43A7-9D11-9E92CF9F083D | Holzwolle-Leichtbauplatte, zementgebunden | 91.144 | Entsorgung, Verbundmaterialien, organisch-mineralisch | 400 | kg | 773 | 687 | 86.5 | 3.31 | 3.13 | 1.59 | 1.54 | 0.181 | 2.04 | 2.03 | 0.491 | 1.54 | 0.00971 | 1.28 | 1.1 | 1.1 | 0 | 0.171 | 0.536 | 0.499 | 0.0363 | 0.138
07.023 | dff243df-ce92-429c-b6f4-a1e3ca114b16 | Konstruktionsvollholz | 91.049 | Entsorgung, Holzfaserplatte hart | 436 | kg | 691 | 622 | 68.8 | 9.52 | 9.43 | 4.27 | 5.16 | 0.0963 | 8.28 | 8.27 | 3.13 | 5.15 | 0.00605 | 1.25 | 1.15 | 1.14 | 0.0105 | 0.0903 | 0.29 | 0.245 | 0.0443 | 0.45
07.008 | 5452FFFF-13C9-4D8B-803B-E644F35A3325 | Massivholz Buche / Eiche, kammergetrocknet, gehobelt | 91.052 | Entsorgung, Holz und Holzwerkstoffe, Massivholz | 675 | kg | 438 | 375 | 63.3 | 7.94 | 7.85 | 2.9 | 4.95 | 0.0952 | 7.28 | 7.27 | 2.32 | 4.95 | 0.00604 | 0.664 | 0.575 | 0.575 | 0 | 0.0892 | 0.153 | 0.114 | 0.0392 | 0.451
07.008.01 | 348B6926-0D2A-4820-AA05-C815FE65A421 | Massivholz Buche / Eiche, kammergetrocknet, gehobelt, Produktion Schweiz | 91.052 | Entsorgung, Holz und Holzwerkstoffe, Massivholz | 675 | kg | 398 | 334 | 63.3 | 7.97 | 7.87 | 2.92 | 4.95 | 0.0952 | 7.39 | 7.39 | 2.44 | 4.95 | 0.00604 | 0.574 | 0.484 | 0.484 | 0 | 0.0892 | 0.123 | 0.0838 | 0.0392 | 0.451
07.007 | 9AC95A58-6438-48B7-BB6A-B07B6F4CFB6A | Massivholz Buche / Eiche, kammergetrocknet, rau | 91.052 | Entsorgung, Holz und Holzwerkstoffe, Massivholz | 675 | kg | 393 | 330 | 63.3 | 7.68 | 7.59 | 2.64 | 4.95 | 0.0952 | 7.11 | 7.11 | 2.16 | 4.95 | 0.00604 | 0.569 | 0.48 | 0.48 | 0 | 0.0892 | 0.136 | 0.0968 | 0.0392 | 0.451
07.007.01 | 698D8A43-8983-432E-A51B-D90C9BA23AC1 | Massivholz Buche / Eiche, kammergetrocknet, rau, Produktion Schweiz | 91.052 | Entsorgung, Holz und Holzwerkstoffe, Massivholz | 675 | kg | 357 | 293 | 63.3 | 7.71 | 7.61 | 2.66 | 4.95 | 0.0952 | 7.22 | 7.21 | 2.27 | 4.95 | 0.00604 | 0.486 | 0.397 | 0.397 | 0 | 0.0892 | 0.11 | 0.0704 | 0.0392 | 0.451
07.006 | 531C8578-0D4B-469A-ACE5-8E3A536FC47C | Massivholz Buche / Eiche, luftgetrocknet, rau | 91.052 | Entsorgung, Holz und Holzwerkstoffe, Massivholz | 705 | kg | 324 | 261 | 63.3 | 6.69 | 6.59 | 2.05 | 4.54 | 0.0952 | 6.21 | 6.2 | 1.66 | 4.54 | 0.00604 | 0.48 | 0.39 | 0.39 | 0 | 0.0892 | 0.121 | 0.0817 | 0.0392 | 0.413
07.006.01 | F9547BDA-290C-44C5-8794-C921A2DED0BA | Massivholz Buche / Eiche, luftgetrocknet, rau, Produktion Schweiz | 91.052 | Entsorgung, Holz und Holzwerkstoffe, Massivholz | 705 | kg | 291 | 228 | 63.3 | 6.7 | 6.61 | 2.07 | 4.54 | 0.0952 | 6.3 | 6.29 | 1.76 | 4.54 | 0.00604 | 0.403 | 0.314 | 0.314 | 0 | 0.0892 | 0.0984 | 0.0592 | 0.0392 | 0.413
07.011 | 3D89DC7F-1638-4C94-AFA8-DC31CAC210BC | Massivholz Fichte / Tanne / Lärche, kammergetr., gehobelt | 91.052 | Entsorgung, Holz und Holzwerkstoffe, Massivholz | 465 | kg | 478 | 415 | 63.3 | 6.83 | 6.73 | 1.58 | 5.15 | 0.0952 | 6.05 | 6.04 | 0.889 | 5.15 | 0.00604 | 0.779 | 0.69 | 0.69 | 0 | 0.0892 | 0.174 | 0.135 | 0.0392 | 0.451
07.011.01 | D122C786-0887-4B71-BEBD-513955B5F184 | Massivholz Fichte / Tanne / Lärche, kammergetr., gehobelt, Produktion Schweiz | 91.052 | Entsorgung, Holz und Holzwerkstoffe, Massivholz | 465 | kg | 460 | 397 | 63.3 | 6.67 | 6.57 | 1.42 | 5.15 | 0.0952 | 5.93 | 5.93 | 0.774 | 5.15 | 0.00604 | 0.735 | 0.646 | 0.646 | 0 | 0.0892 | 0.157 | 0.118 | 0.0392 | 0.451
07.011.02 | C4DE94C2-36D6-4BB9-9753-228622401A82 | Massivholz Fichte / Tanne, kammergetr., Vollholzhaus holzpur | 91.052 | Entsorgung, Holz und Holzwerkstoffe, Massivholz | 420 | kg | 434 | 371 | 63.3 | 10.5 | 10.4 | 5.05 | 5.35 | 0.0952 | 10 | 10 | 4.67 | 5.35 | 0.00604 | 0.471 | 0.382 | 0.382 | 0 | 0.0892 | 0.135 | 0.0958 | 0.0392 | 0.451
07.010 | C6FE17BA-12BD-4454-B0F0-74CA8C665D6B | Massivholz Fichte / Tanne / Lärche, luftgetr., gehobelt | 91.052 | Entsorgung, Holz und Holzwerkstoffe, Massivholz | 485 | kg | 402 | 339 | 63.3 | 5.89 | 5.79 | 1.07 | 4.72 | 0.0952 | 5.21 | 5.21 | 0.484 | 4.72 | 0.00604 | 0.674 | 0.585 | 0.585 | 0 | 0.0892 | 0.157 | 0.118 | 0.0392 | 0.413
07.010.01 | 0AABF430-9178-4975-8390-B4C585739DE2 | Massivholz Fichte / Tanne / Lärche, luftgetr., gehobelt, Produktion Schweiz | 91.052 | Entsorgung, Holz und Holzwerkstoffe, Massivholz | 485 | kg | 387 | 324 | 63.3 | 5.74 | 5.65 | 0.923 | 4.72 | 0.0952 | 5.11 | 5.1 | 0.378 | 4.72 | 0.00604 | 0.634 | 0.545 | 0.545 | 0 | 0.0892 | 0.143 | 0.103 | 0.0392 | 0.413
07.009 | EB82F166-04B1-49F0-A586-FD8F92824196 | Massivholz Fichte / Tanne / Lärche, luftgetrocknet, rau | 91.052 | Entsorgung, Holz und Holzwerkstoffe, Massivholz | 485 | kg | 318 | 255 | 63.3 | 5.49 | 5.39 | 0.67 | 4.72 | 0.0952 | 4.98 | 4.97 | 0.249 | 4.72 | 0.00604 | 0.511 | 0.421 | 0.421 | 0 | 0.0892 | 0.13 | 0.0909 | 0.0392 | 0.413
07.009.01 | ADBDB232-AC94-49B1-9EB6-652076C22BAB | Massivholz Fichte / Tanne / Lärche, luftgetrocknet, rau, Produktion Schweiz | 91.052 | Entsorgung, Holz und Holzwerkstoffe, Massivholz | 485 | kg | 307 | 244 | 63.3 | 5.35 | 5.26 | 0.546 | 4.71 | 0.0952 | 4.88 | 4.87 | 0.156 | 4.71 | 0.00604 | 0.479 | 0.39 | 0.39 | 0 | 0.0892 | 0.121 | 0.0813 | 0.0392 | 0.413
07.012 | 962B816C-DBD4-445F-8392-E4F8532069C8 | Mitteldichte Faserplatte (MDF), UF-gebunden | 91.050 | Entsorgung, Faserplatte mittlerer Dichte (MDF) | 685 | kg | 1550 | 1420 | 129 | 10.3 | 10.2 | 4.43 | 5.79 | 0.109 | 5.85 | 5.84 | 1.23 | 4.61 | 0.00621 | 4.48 | 4.37 | 3.2 | 1.17 | 0.102 | 0.956 | 0.856 | 0.1 | 0.396
07.013 | BD66B05D-27E3-4ADF-85A2-E0ABBBA686A5 | OSB Platte, PF-gebunden, Feuchtbereich | 91.145 | Entsorgung, Spanplatte, 10% Bindemittel | 605 | kg | 1030 | 925 | 107 | 11 | 10.9 | 5.24 | 5.63 | 0.104 | 8.26 | 8.25 | 3.16 | 5.09 | 0.00615 | 2.71 | 2.61 | 2.08 | 0.535 | 0.0981 | 0.565 | 0.485 | 0.08 | 0.444
07.024 | 2ec4e1b4-5694-4169-b734-b38c2365aaac | Röhrenspanplatte | 91.145 | Entsorgung, Spanplatte, 10% Bindemittel | 272 | kg | 1350 | 1240 | 107 | 10.5 | 10.4 | 4.87 | 5.57 | 0.104 | 6.89 | 6.88 | 1.96 | 4.92 | 0.00615 | 3.65 | 3.56 | 2.91 | 0.647 | 0.0981 | 0.815 | 0.735 | 0.08 | 0.429
07.015 | F54AEECA-7B3B-4ACE-B4CB-88527B1C903C | Spanplatte, PF-gebunden, Feuchtbereich | 91.145 | Entsorgung, Spanplatte, 10% Bindemittel | 640 | kg | 889 | 782 | 107 | 6.93 | 6.82 | 2.39 | 4.43 | 0.104 | 4.36 | 4.36 | 0.778 | 3.58 | 0.00615 | 2.56 | 2.46 | 1.61 | 0.856 | 0.0981 | 0.531 | 0.451 | 0.08 | 0.417
07.016 | FB830352-0350-46F9-BF46-73733C576386 | Spanplatte, UF-gebunden, beschichtet, Trockenbereich | 91.057 | Entsorgung, Spanplatte, 10% Bindemittel, 3.5% MF-gebunden | 640 | kg | 1210 | 1090 | 122 | 8.39 | 8.29 | 3.69 | 4.59 | 0.105 | 4.69 | 4.68 | 1.22 | 3.46 | 0.00618 | 3.7 | 3.6 | 2.47 | 1.13 | 0.0989 | 0.737 | 0.642 | 0.0948 | 0.417
07.014 | E88CFF0D-059B-4E8A-93BC-A4E3A917A2F6 | Spanplatte, UF-gebunden, Trockenbereich | 91.145 | Entsorgung, Spanplatte, 10% Bindemittel | 640 | kg | 889 | 782 | 107 | 6.93 | 6.82 | 2.39 | 4.43 | 0.104 | 4.36 | 4.36 | 0.778 | 3.58 | 0.00615 | 2.56 | 2.46 | 1.61 | 0.856 | 0.0981 | 0.531 | 0.451 | 0.08 | 0.417
07.018 | 32B17B00-83C9-412F-899B-03B8DB3781BF | Sperrholz/Multiplex, PF-gebunden, Feuchtbereich | 91.145 | Entsorgung, Spanplatte, 10% Bindemittel | 500 | kg | 2880 | 2770 | 107 | 17 | 16.9 | 12 | 4.89 | 0.104 | 10 | 10 | 5.9 | 4.15 | 0.00615 | 6.95 | 6.85 | 6.11 | 0.741 | 0.0981 | 1.43 | 1.35 | 0.08 | 0.41
07.017 | 55C3FB36-27C5-40BB-B51C-715C9F2984FE | Sperrholz/Multiplex, UF-gebunden, Trockenbereich | 91.145 | Entsorgung, Spanplatte, 10% Bindemittel | 500 | kg | 2150 | 2040 | 107 | 14.7 | 14.6 | 9.71 | 4.89 | 0.104 | 9.99 | 9.99 | 5.84 | 4.15 | 0.00615 | 4.7 | 4.61 | 3.87 | 0.741 | 0.0981 | 0.951 | 0.871 | 0.08 | 0.41
07.019 | 134906e4-dbd4-42e3-828c-e819fea6a651 | Stabschichtholz, Buche
07.019.01 | 9b25432d-40ef-4f3b-8c5b-7104ad4b6d52 | Stabschichtholz, Buche, fagus | 91.175.01 | Entsorgung, Stabschichtholz, Buche, fagus | 700 | kg | 1010 | 926 | 84.4 | 11.3 | 11.2 | 6.02 | 5.18 | 0.114 | 9.46 | 9.46 | 4.36 | 5.1 | 0.00691 | 1.86 | 1.75 | 1.67 | 0.0833 | 0.108 | 0.367 | 0.306 | 0.0615 | 0.477
Holzrechner: Mit dem Holzrechner (https://treeze.ch/de/rechner) können die Umweltkennwerte von Holzprodukten verschiedenster Herkunft berechnet werden.
08 |  | Klebstoffe und Fugendichtungsmassen |  |  | kg/m3
08.001 | 21330D47-1D7A-36C8-7F0E-CB11F4CB2767 | 2-Komponenten Klebstoff | 91.146 | Entsorgung, Kleb-, Dichtstoffe, Anstriche | 1500 | kg | 10100 | 9910 | 236 | 24.6 | 24.6 | 24.6 | 0 | 0.0583 | 0.354 | 0.352 | 0.352 | 0 | 0.00223 | 24.3 | 24.2 | 24.2 | 0 | 0.0561 | 4.84 | 4.65 | 0.187 | 0
08.002 | CA0CC8C0-0CF0-4DE4-A9E8-C3B416365119 | Heissbitumen | 91.146 | Entsorgung, Kleb-, Dichtstoffe, Anstriche | 1000 | kg | 2050 | 1810 | 236 | 15 | 15 | 3.49 | 11.5 | 0.0583 | 0.0655 | 0.0632 | 0.0632 | 0 | 0.00223 | 15 | 14.9 | 3.42 | 11.5 | 0.0561 | 1.1 | 0.911 | 0.187 | 0
08.003 | 9831C103-3AC5-439B-9BF1-3C1976328C98 | Kautschukdichtungsmasse | 91.146 | Entsorgung, Kleb-, Dichtstoffe, Anstriche | 1500 | kg | 6880 | 6640 | 236 | 24.7 | 24.7 | 16.5 | 8.14 | 0.0583 | 0.288 | 0.286 | 0.286 | 0 | 0.00223 | 24.4 | 24.4 | 16.2 | 8.14 | 0.0561 | 2.42 | 2.24 | 0.187 | 0
08.004 | 0732FA24-108B-41A5-A86B-71ADB88B5F21 | Polysulfiddichtungsmasse | 91.146 | Entsorgung, Kleb-, Dichtstoffe, Anstriche | 1600 | kg | 2890 | 2660 | 236 | 8.22 | 8.16 | 6.92 | 1.24 | 0.0583 | 0.413 | 0.411 | 0.411 | 0 | 0.00223 | 7.81 | 7.75 | 6.51 | 1.24 | 0.0561 | 1.72 | 1.53 | 0.187 | 0
08.005 | 85E73CA0-F8D0-4F4D-BA4F-074E3BBD8A31 | Silicon-Fugenmasse | 91.146 | Entsorgung, Kleb-, Dichtstoffe, Anstriche | 1000 | kg | 4580 | 4340 | 236 | 16.3 | 16.3 | 8.13 | 8.14 | 0.0583 | 1.86 | 1.86 | 1.86 | 0 | 0.00223 | 14.5 | 14.4 | 6.27 | 8.14 | 0.0561 | 2.91 | 2.72 | 0.187 | 0
09 |  | Dichtungsbahnen und Schutzfolien |  |  | kg/m3
09.001 | 01CD6F3D-BD57-4002-A3FB-6CD6DF5868D7 | Dampfbremse bituminös | 91.172 | Entsorgung, Dichtungsbahnen und Schutzfolien, Dampfbremse Bitumen | 1100 | kg | 5230 | 2790 | 2430 | 14.1 | 13.9 | 6.29 | 7.57 | 0.282 | 0.661 | 0.646 | 0.646 | 0 | 0.0145 | 13.5 | 13.2 | 5.64 | 7.57 | 0.268 | 3.64 | 1.31 | 2.33 | 0
09.002 | 5155BF82-EBE7-4FE9-A0C3-3B52FF372827 | Dampfbremse Polyethylen (PE) | 91.037 | Entsorgung, Dichtungsbahnen und Schutzfolien, Dampfbremse PE | 920 | kg | 6930 | 4120 | 2810 | 25.7 | 25.4 | 14.2 | 11.2 | 0.221 | 0.855 | 0.844 | 0.844 | 0 | 0.0109 | 24.8 | 24.6 | 13.4 | 11.2 | 0.21 | 5.42 | 2.75 | 2.67 | 0
09.003 | 7BA5DD3A-06EF-4108-853B-3687B698FF22 | Dichtungsbahn bituminös | 91.172 | Entsorgung, Dichtungsbahnen und Schutzfolien, Dampfbremse Bitumen | 1100 | kg | 4360 | 1930 | 2430 | 12.6 | 12.3 | 4.92 | 7.37 | 0.282 | 0.271 | 0.256 | 0.256 | 0 | 0.0145 | 12.3 | 12 | 4.66 | 7.37 | 0.268 | 3.34 | 1.01 | 2.33 | 0
09.003.11 | 7734C0C2-7D2F-4604-A1A8-D8CB9E7310C7 | Bituminöse Dichtungsbahn, swissporBIKUPLAN ECO | 91.172 | Entsorgung, Dichtungsbahnen und Schutzfolien, Dampfbremse Bitumen | 1267 | kg | 3510 | 1080 | 2430 | 6.35 | 6.07 | 2.62 | 3.45 | 0.282 | 0.223 | 0.209 | 0.169 | 0.0397 | 0.0145 | 6.13 | 5.86 | 2.45 | 3.41 | 0.268 | 2.92 | 0.588 | 2.33 | 0
09.003.01 | 8363831F-FB86-4CDD-B1F2-138E478F34B0 | Bituminöse Dichtungsbahn, swissporBIKUTOP | 91.172 | Entsorgung, Dichtungsbahnen und Schutzfolien, Dampfbremse Bitumen | 1269 | kg | 4070 | 1630 | 2430 | 10.5 | 10.3 | 3.93 | 6.32 | 0.282 | 0.242 | 0.227 | 0.183 | 0.0439 | 0.0145 | 10.3 | 10 | 3.75 | 6.28 | 0.268 | 3.24 | 0.907 | 2.33 | 0
09.003.02 | 3734EA52-A3C5-4A05-A040-03322A348AE1 | Bituminöse Dichtungsbahn, swissporBIKUTOP ECO | 91.172 | Entsorgung, Dichtungsbahnen und Schutzfolien, Dampfbremse Bitumen | 1256 | kg | 3420 | 983 | 2430 | 5.76 | 5.47 | 2.52 | 2.95 | 0.282 | 0.221 | 0.206 | 0.157 | 0.0488 | 0.0145 | 5.54 | 5.27 | 2.37 | 2.9 | 0.268 | 2.88 | 0.55 | 2.33 | 0
09.003.03 | BA1409B5-8AC0-4016-9AC1-E3AFC2D20C52 | Bituminöse Dichtungsbahn, swissporBIKUTOP | 91.172 | Entsorgung, Dichtungsbahnen und Schutzfolien, Dampfbremse Bitumen | 1269 | kg | 4070 | 1630 | 2430 | 10.5 | 10.3 | 3.93 | 6.32 | 0.282 | 0.242 | 0.227 | 0.183 | 0.0439 | 0.0145 | 10.3 | 10 | 3.75 | 6.28 | 0.268 | 3.24 | 0.907 | 2.33 | 0
09.003.04 | 2AEB700D-8C0A-4554-97D3-80B5CC367CAD | Bituminöse Dichtungsbahn, swissporBIKUTOP ECO | 91.172 | Entsorgung, Dichtungsbahnen und Schutzfolien, Dampfbremse Bitumen | 1256 | kg | 3420 | 983 | 2430 | 5.76 | 5.47 | 2.52 | 2.95 | 0.282 | 0.221 | 0.206 | 0.157 | 0.0488 | 0.0145 | 5.54 | 5.27 | 2.37 | 2.9 | 0.268 | 2.88 | 0.55 | 2.33 | 0
09.003.05 | 0C5A7BA6-B74D-46D7-A2F1-5F7E95808E83 | Bituminöse Dichtungsbahn, swissporBIKUTOP | 91.172 | Entsorgung, Dichtungsbahnen und Schutzfolien, Dampfbremse Bitumen | 1269 | kg | 4070 | 1630 | 2430 | 10.5 | 10.3 | 3.93 | 6.32 | 0.282 | 0.242 | 0.227 | 0.183 | 0.0439 | 0.0145 | 10.3 | 10 | 3.75 | 6.28 | 0.268 | 3.24 | 0.907 | 2.33 | 0
09.003.06 | 744A1B0B-105B-45BA-909E-79E490F26917 | Bituminöse Dichtungsbahn, swissporBIKUTOP ECO | 91.172 | Entsorgung, Dichtungsbahnen und Schutzfolien, Dampfbremse Bitumen | 1256 | kg | 3420 | 983 | 2430 | 5.76 | 5.47 | 2.52 | 2.95 | 0.282 | 0.221 | 0.206 | 0.157 | 0.0488 | 0.0145 | 5.54 | 5.27 | 2.37 | 2.9 | 0.268 | 2.88 | 0.55 | 2.33 | 0
09.003.07 | DF6CF380-78F7-466D-AD94-DA3ED7536CA9 | Bituminöse Dichtungsbahn, swissporBIKUTOP | 91.172 | Entsorgung, Dichtungsbahnen und Schutzfolien, Dampfbremse Bitumen | 1269 | kg | 4070 | 1630 | 2430 | 10.5 | 10.3 | 3.93 | 6.32 | 0.282 | 0.242 | 0.227 | 0.183 | 0.0439 | 0.0145 | 10.3 | 10 | 3.75 | 6.28 | 0.268 | 3.24 | 0.907 | 2.33 | 0
09.003.08 | EDC15F2A-8353-4B92-89EA-F588F082D528 | Bituminöse Dichtungsbahn, swissporBIKUTOP ECO | 91.172 | Entsorgung, Dichtungsbahnen und Schutzfolien, Dampfbremse Bitumen | 1256 | kg | 3420 | 983 | 2430 | 5.76 | 5.47 | 2.52 | 2.95 | 0.282 | 0.221 | 0.206 | 0.157 | 0.0488 | 0.0145 | 5.54 | 5.27 | 2.37 | 2.9 | 0.268 | 2.88 | 0.55 | 2.33 | 0
09.003.09 | 2B07EF82-8010-4C65-AF7C-90055932DA86 | Bituminöse Dichtungsbahn, swissporBIKUTOP | 91.172 | Entsorgung, Dichtungsbahnen und Schutzfolien, Dampfbremse Bitumen | 1269 | kg | 4070 | 1630 | 2430 | 10.5 | 10.3 | 3.93 | 6.32 | 0.282 | 0.242 | 0.227 | 0.183 | 0.0439 | 0.0145 | 10.3 | 10 | 3.75 | 6.28 | 0.268 | 3.24 | 0.907 | 2.33 | 0
09.003.10 | E6956688-D02C-414C-8EC6-B0FAEF52C8B8 | Bituminöse Dichtungsbahn, swissporBIKUTOP ECO | 91.172 | Entsorgung, Dichtungsbahnen und Schutzfolien, Dampfbremse Bitumen | 1256 | kg | 3420 | 983 | 2430 | 5.76 | 5.47 | 2.52 | 2.95 | 0.282 | 0.221 | 0.206 | 0.157 | 0.0488 | 0.0145 | 5.54 | 5.27 | 2.37 | 2.9 | 0.268 | 2.88 | 0.55 | 2.33 | 0
09.004 | 90159AF7-455B-4996-A1AC-6D5B6E3242F4 | Dichtungsbahn Gummi (EPDM) | 91.147 | Entsorgung, Dichtungsbahnen und Schutzfolien, EPDM | 1100 | kg | 8110 | 4870 | 3240 | 25.5 | 25.3 | 17.1 | 8.14 | 0.238 | 0.826 | 0.813 | 0.813 | 0 | 0.0131 | 24.7 | 24.5 | 16.3 | 8.14 | 0.225 | 5.84 | 2.74 | 3.1 | 0
09.005 | CFA0CA34-15A6-4D99-AEC3-CA60F46DBE4D | Dichtungsbahn Polyolefin (FPO) | 91.148 | Entsorgung, Dichtungsbahnen und Schutzfolien, Polyolefin | 1000 | kg | 7880 | 5070 | 2810 | 23.6 | 23.4 | 11.5 | 11.9 | 0.221 | 0.421 | 0.41 | 0.41 | 0 | 0.0109 | 23.2 | 22.9 | 11 | 11.9 | 0.21 | 5.19 | 2.52 | 2.67 | 0
09.006 | 5C26C97A-D10C-49A8-815E-06A340CCC448 | Kraftpapier | 91.149 | Entsorgung, Kraft-Papier | 650 | kg | 3460 | 3250 | 207 | 20.7 | 20.6 | 15.9 | 4.61 | 0.185 | 13 | 13 | 8.38 | 4.61 | 0.0126 | 7.74 | 7.56 | 7.56 | 0 | 0.173 | 1.67 | 1.62 | 0.0586 | 0.404
09.007 | D4BF6599-6623-4AE5-9D50-8EDDB6B05F41 | Polyethylenfolie (PE) | 91.037 | Entsorgung, Dichtungsbahnen und Schutzfolien, Dampfbremse PE | 920 | kg | 6930 | 4120 | 2810 | 25.7 | 25.4 | 13.6 | 11.8 | 0.221 | 0.855 | 0.844 | 0.844 | 0 | 0.0109 | 24.8 | 24.6 | 12.8 | 11.8 | 0.21 | 5.42 | 2.75 | 2.67 | 0
09.008 | FD71B629-B98E-47C8-ADA4-513631C0896B | Polyethylenvlies (PE) | 91.037 | Entsorgung, Dichtungsbahnen und Schutzfolien, Dampfbremse PE | 920 | kg | 7100 | 4290 | 2810 | 26.5 | 26.3 | 14.5 | 11.8 | 0.221 | 0.544 | 0.533 | 0.533 | 0 | 0.0109 | 26 | 25.7 | 13.9 | 11.8 | 0.21 | 5.63 | 2.96 | 2.67 | 0
10 |  | Wärmedämmstoffe |  |  | kg/m3
10.014 | 9EC4E12B-5E75-4A0B-84DA-A1A5F152A4BC | Aerogel-Vlies | 91.119 | Entsorgung, Aerogel-Vlies | 150 | kg | 73600 | 73200 | 409 | 242 | 241 | 241 | 0 | 0.187 | 12.1 | 12.1 | 12.1 | 0 | 0.0118 | 230 | 229 | 229 | 0 | 0.175 | 48.8 | 48.5 | 0.289 | 0
10.012 | E6773968-F9C9-4782-A5CD-78B9B1164571 | Blähperlit | 91.136 | Entsorgung, Baumaterialien, mineralisch, unspezifisch | 65-140 | kg | 1460 | 1420 | 42.7 | 4.62 | 4.57 | 4.57 | 0 | 0.055 | 0.164 | 0.162 | 0.162 | 0 | 0.00219 | 4.46 | 4.41 | 4.41 | 0 | 0.0529 | 1.06 | 1.04 | 0.0128 | 0
10.011 | A0A69B33-B2C9-4DE4-BA2E-770C2A4EF76A | Blähvermiculit | 91.136 | Entsorgung, Baumaterialien, mineralisch, unspezifisch | 65-140 | kg | 690 | 647 | 42.7 | 1.61 | 1.56 | 1.56 | 0 | 0.055 | 0.0498 | 0.0476 | 0.0476 | 0 | 0.00219 | 1.56 | 1.51 | 1.51 | 0 | 0.0529 | 0.396 | 0.383 | 0.0128 | 0
10.016 | 7A1681B7-2F34-4B51-BF2D-D4C9C33CFCA5 | Flachsfasern | 91.121 | Entsorgung, Flachsfaser-Dämmung | 30 | kg | 2950 | 2570 | 372 | 11.3 | 11.1 | 6.12 | 5 | 0.168 | 5.97 | 5.96 | 0.956 | 5 | 0.0124 | 5.32 | 5.17 | 5.17 | 0 | 0.155 | 1.01 | 0.777 | 0.235 | 0.44
10.016.01 | 109E7CA4-9DB1-46E0-AAA8-EF6E159A7A63 | Flachsfasern, MAGRIPOL, Premium | 91.121 | Entsorgung, Flachsfaser-Dämmung | 30 | kg | 2880 | 2510 | 372 | 11.1 | 10.9 | 5.92 | 5 | 0.168 | 5.9 | 5.89 | 0.893 | 5 | 0.0124 | 5.18 | 5.03 | 5.03 | 0 | 0.155 | 0.984 | 0.749 | 0.235 | 0.44
10.017 | CC513F17-747F-4776-ABFA-9C78FF26A557 | Flachsfasern, feuerfest | 91.121 | Entsorgung, Flachsfaser-Dämmung | 30 | kg | 3530 | 3160 | 372 | 13 | 12.8 | 7.82 | 5 | 0.168 | 5.47 | 5.46 | 0.456 | 5 | 0.0124 | 7.52 | 7.36 | 7.36 | 0 | 0.155 | 1.45 | 1.22 | 0.235 | 0.44
10.017.01 | C5CF1731-3091-4FC5-9552-DE7368F296A6 | Flachsfasern, feuerfest, MAGRIPOL, Premium+ | 91.121 | Entsorgung, Flachsfaser-Dämmung | 30 | kg | 3460 | 3090 | 372 | 12.8 | 12.6 | 7.6 | 5 | 0.168 | 5.41 | 5.4 | 0.397 | 5 | 0.0124 | 7.35 | 7.2 | 7.2 | 0 | 0.155 | 1.42 | 1.18 | 0.235 | 0.44
10.001 | 43B03F61-91A1-438E-B958-6E274F13B241 | Glaswolle | 91.173 | Entsorgung, Dämmstoff, mineralisch | 20-100 | kg | 1960 | 1850 | 116 | 7.82 | 7.67 | 7.67 | 0 | 0.144 | 2.35 | 2.34 | 2.34 | 0 | 0.0105 | 5.46 | 5.33 | 5.33 | 0 | 0.133 | 1.1 | 1.04 | 0.0596 | 0
10.001.01 | C2140A4D-E25B-4E13-BD72-87C1C5A37286 | Glaswolle, Isover, phenolbasiertes Bindemittel | 91.173 | Entsorgung, Dämmstoff, mineralisch | 20-100 | kg | 1830 | 1710 | 116 | 7.4 | 7.26 | 7.26 | 0 | 0.144 | 2.28 | 2.27 | 2.27 | 0 | 0.0105 | 5.13 | 4.99 | 4.99 | 0 | 0.133 | 1.03 | 0.97 | 0.0596 | 0
10.001.03 | 894290c5-7d1a-42b6-8b27-cfabcd6fa573 | Glaswolle, Isover, pflanzliches Bindemittel | 91.173 | Entsorgung, Dämmstoff, mineralisch | 20-100 | kg | 1700 | 1580 | 116 | 6.12 | 5.97 | 5.97 | 0 | 0.144 | 2.45 | 2.44 | 2.44 | 0 | 0.0105 | 3.66 | 3.53 | 3.53 | 0 | 0.133 | 0.89 | 0.831 | 0.0596 | 0
10.001.02 | b0b693b6-0c93-49bc-ad75-0de3492042b8 | Glaswolle, SUPAFIL | 91.173 | Entsorgung, Dämmstoff, mineralisch | 35 | kg | 2060 | 1940 | 116 | 6.21 | 6.07 | 6.07 | 0 | 0.144 | 0.317 | 0.306 | 0.306 | 0 | 0.0105 | 5.89 | 5.76 | 5.76 | 0 | 0.133 | 1.14 | 1.08 | 0.0596 | 0
10.002 | 42A8911C-62FF-4A4B-ACD8-31E4148787E8 | Korkplatte | 91.150 | Entsorgung, Korkplatte | 120 | kg | 2170 | 2000 | 173 | 14.2 | 14 | 8.86 | 5.15 | 0.162 | 7.94 | 7.92 | 3.77 | 4.15 | 0.0124 | 6.24 | 6.09 | 5.09 | 1 | 0.149 | 1.11 | 1.07 | 0.0392 | 0.496
10.003 | 4F352DCA-9E8B-49E4-98B6-F10BA797180E | Phenolharz (PF) | 91.151 | Entsorgung, Dämmstoff, organisch, Polystyrol | 40 | kg | 10000 | 6740 | 3280 | 34.1 | 33.9 | 26.9 | 7 | 0.214 | 0.598 | 0.586 | 0.586 | 0 | 0.0115 | 33.5 | 33.3 | 26.3 | 7 | 0.203 | 7.27 | 4.17 | 3.09 | 0
10.004 | 9F6CB547-DC00-4900-8FB4-A37135F510B4 | Polystyrol expandiert (EPS) | 91.151 | Entsorgung, Dämmstoff, organisch, Polystyrol | 15-40 | kg | 9800 | 6520 | 3280 | 30.5 | 30.3 | 21.1 | 9.22 | 0.214 | 0.513 | 0.502 | 0.502 | 0 | 0.0115 | 30 | 29.8 | 20.6 | 9.22 | 0.203 | 7.6 | 4.51 | 3.09 | 0
10.004.01 | 046FE9F5-65FC-48A0-802F-8E2EE600CDA6 | Polystyrol expandiert, SwissporEPS | 91.151 | Entsorgung, Dämmstoff, organisch, Polystyrol | 16.8 | kg | 8790 | 5510 | 3280 | 27.4 | 27.2 | 18 | 9.18 | 0.214 | 0.729 | 0.718 | 0.694 | 0.024 | 0.0115 | 26.7 | 26.5 | 17.3 | 9.15 | 0.203 | 6.95 | 3.86 | 3.09 | 0
10.004.02 | 05CBB4FF-6CFE-4285-86E1-8D5EA593637D | Polystyrol expandiert, 44% Recyclinganteil, SwissporEPS Roof Eco | 91.151 | Entsorgung, Dämmstoff, organisch, Polystyrol | 26 | kg
10.004.03 | 99E3A2B4-CE0F-4E7A-AECB-9AA35D2FABAF | Polystyrol expandiert, 100% Recyclinganteil, SwissporEPS R 100% | 91.151 | Entsorgung, Dämmstoff, organisch, Polystyrol | 27 | kg
10.005 | 604F2ECA-F888-49C4-9FA5-C206BC37E889 | Polystyrol extrudiert (XPS) | 91.151 | Entsorgung, Dämmstoff, organisch, Polystyrol | 30-35 | kg | 19700 | 16500 | 3280 | 30.1 | 29.8 | 20.6 | 9.22 | 0.214 | 0.655 | 0.643 | 0.643 | 0 | 0.0115 | 29.4 | 29.2 | 20 | 9.22 | 0.203 | 14.4 | 11.3 | 3.09 | 0
10.005.01 | ACF64203-B038-4EAF-B297-53D8C48F8A42 | Polystyrol extrudiert, SwissporXPS | 91.151 | Entsorgung, Dämmstoff, organisch, Polystyrol | 34.3 | kg | 8880 | 5600 | 3280 | 26.9 | 26.7 | 17.3 | 9.4 | 0.214 | 1.37 | 1.36 | 1.36 | 0.00169 | 0.0115 | 25.5 | 25.3 | 15.9 | 9.4 | 0.203 | 6.96 | 3.87 | 3.09 | 0
10.006 | D23B8D09-6CCC-42B7-B54D-B67BEEEC54DD | Polyurethan (PUR/PIR) | 91.039 | Entsorgung, Wäremdämmstoffe Polyurethan | 30 | kg | 10400 | 7500 | 2930 | 31 | 30.3 | 21.7 | 8.58 | 0.7 | 0.824 | 0.807 | 0.807 | 0 | 0.0174 | 30.1 | 29.5 | 20.9 | 8.58 | 0.683 | 7.45 | 4.8 | 2.65 | 0
10.006.01 | 575A32F0-D99A-4ADE-A360-8E770639A5E3 | Polyurethan, SwissporPIR | 91.039 | Entsorgung, Wäremdämmstoffe Polyurethan | 30 | kg | 9830 | 6910 | 2930 | 29 | 28.3 | 20.3 | 7.98 | 0.7 | 1.03 | 1.02 | 0.973 | 0.044 | 0.0174 | 28 | 27.3 | 19.3 | 7.94 | 0.683 | 7.08 | 4.43 | 2.65 | 0
10.007 | 328C6FA7-DA92-462A-9CC7-6D0DB5CCE2D3 | Schaumglas | 91.136 | Entsorgung, Baumaterialien, mineralisch, unspezifisch | 100-165 | kg | 1760 | 1720 | 42.7 | 7.05 | 6.99 | 6.99 | 0 | 0.055 | 1.88 | 1.88 | 1.88 | 0 | 0.00219 | 5.17 | 5.12 | 5.12 | 0 | 0.0529 | 1.19 | 1.18 | 0.0128 | 0
10.007.01 | 6bbf201f-48e8-4866-9dff-f6f2e3105ec6 | Schaumglas, GLAPOR | 91.136 | Entsorgung, Baumaterialien, mineralisch, unspezifisch | 120 | kg | 1020 | 979 | 42.7 | 3.35 | 3.3 | 3.3 | 0 | 0.055 | 0.206 | 0.203 | 0.203 | 0 | 0.00219 | 3.15 | 3.1 | 3.1 | 0 | 0.0529 | 0.707 | 0.694 | 0.0128 | 0
10.013 | BEB5B222-85E0-44DB-891D-851DF16EEA31 | Schaumglasschotter | 91.136 | Entsorgung, Baumaterialien, mineralisch, unspezifisch | 125-150 | kg | 499 | 457 | 42.7 | 2 | 1.95 | 1.95 | 0 | 0.055 | 0.262 | 0.26 | 0.26 | 0 | 0.00219 | 1.74 | 1.69 | 1.69 | 0 | 0.0529 | 0.16 | 0.148 | 0.0128 | 0
10.013.01 | 62F9139A-7A1D-40DD-90F8-38B52AF993C4 | Schaumglasschotter, Misapor | 91.136 | Entsorgung, Baumaterialien, mineralisch, unspezifisch | 125-150 | kg | 435 | 392 | 42.7 | 1.8 | 1.74 | 1.74 | 0 | 0.055 | 0.246 | 0.243 | 0.243 | 0 | 0.00219 | 1.55 | 1.5 | 1.5 | 0 | 0.0529 | 0.132 | 0.12 | 0.0128 | 0
10.008 | A3BBA042-97AF-4B5C-AF00-E049CEF1A557 | Steinwolle | 91.173 | Entsorgung, Dämmstoff, mineralisch | 32-160 | kg | 1790 | 1670 | 116 | 4.97 | 4.83 | 4.83 | 0 | 0.144 | 0.511 | 0.5 | 0.5 | 0 | 0.0105 | 4.46 | 4.32 | 4.32 | 0 | 0.133 | 1.19 | 1.13 | 0.0596 | 0
10.008.01 | 194F45E4-A08A-427B-A490-999934D5D610 | Steinwolle, Flumroc | 91.173 | Entsorgung, Dämmstoff, mineralisch | 32-160 | kg | 1620 | 1500 | 116 | 4.29 | 4.15 | 4.15 | 0 | 0.144 | 0.339 | 0.328 | 0.328 | 0 | 0.0105 | 3.95 | 3.82 | 3.82 | 0 | 0.133 | 1.09 | 1.03 | 0.0596 | 0
10.015 | 92766C16-5D0D-44ED-9F92-C15AA32DECCE | Strohballenwand | 91.122 | Entsorgungsmix, Strohballenwand | 215 | kg | 586 | 586 | 0 | 5.1 | 5.1 | 0.324 | 4.78 | 0 | 4.87 | 4.87 | 0.0949 | 4.78 | 0 | 0.229 | 0.229 | 0.229 | 0 | 0 | 0.0956 | 0.0956 | 0 | 0.368
10.009 | B9689582-8BDE-4FE1-849D-BBBED840E410 | Weichfaserplatte | 91.051 | Entsorgung, Weichfaserplatte | 147.5 | kg | 1400 | 1180 | 228 | 10.5 | 10.4 | 4.66 | 5.7 | 0.164 | 7.11 | 7.09 | 1.92 | 5.17 | 0.0125 | 3.43 | 3.28 | 2.74 | 0.53 | 0.152 | 0.727 | 0.634 | 0.0926 | 0.436
10.010 | 858771D5-96F5-42C9-AEE3-51D3BE1879F7 | Zellulosefasern | 91.046 | Entsorgung, Papier | 35-60 | kg | 558 | 396 | 163 | 1.31 | 1.13 | 1.13 | 0 | 0.179 | 0.258 | 0.245 | 0.245 | 0 | 0.0135 | 1.05 | 0.883 | 0.883 | 0 | 0.166 | 0.281 | 0.21 | 0.0715 | 0.404
10.010.01 | 1F31C383-B2A1-490D-AB0F-B3EA2A24D804 | Zellulosefasern, Isofloc | 91.046 | Entsorgung, Papier | 35-60 | kg | 471 | 309 | 163 | 1.09 | 0.909 | 0.909 | 0 | 0.179 | 0.239 | 0.226 | 0.226 | 0 | 0.0135 | 0.849 | 0.683 | 0.683 | 0 | 0.166 | 0.234 | 0.163 | 0.0715 | 0.404
11 |  | Bodenbeläge |  |  | kg/m2
11.001 | D5660BDD-EC47-4D6A-B3C1-3EA06F77EA89 | 2K-Fliessbelag Industrie (Epoxidharz), 2.25 mm | 91.002 | Entsorgung, 2K-Fliessbelag Industrie | 4.55 | m2 | 41800 | 33500 | 8250 | 66.6 | 64.3 | 55.2 | 9.12 | 2.35 | 1.52 | 1.44 | 1.44 | 0 | 0.0805 | 65.1 | 62.8 | 53.7 | 9.12 | 2.27 | 18.4 | 11.2 | 7.24 | 0
11.002 | 4E8C7D2C-2FC7-4E38-AB39-049E58E9CFCC | 2K-Fliessbelag Wohnen/Verwaltung (Epoxidharz, PU), 2 mm | 91.003 | Entsorgung, 2K-Fliessbelag Wohnen | 3.6 | m2 | 25800 | 21300 | 4540 | 64 | 62.5 | 60.2 | 2.31 | 1.51 | 2.05 | 1.99 | 1.99 | 0 | 0.0605 | 62 | 60.5 | 58.2 | 2.31 | 1.45 | 13.9 | 10 | 3.87 | 0
11.003 | 2F71DB77-CF3D-49DC-8DCA-C25203ED860B | Gummigranulat versiegelt, 7.5 mm | 91.004 | Entsorgung, Bodenbelag organisch, Gummigranulat | 8.25 | m2 | 38800 | 25400 | 13400 | 115 | 112 | 94.1 | 18.1 | 2.88 | 2.53 | 2.39 | 2.39 | 0 | 0.139 | 113 | 110 | 91.7 | 18.1 | 2.74 | 26.9 | 14.9 | 11.9 | 0
11.004 | B0C749DA-292B-417D-8E38-65766E052FBC | Gussasphalt, 27.5 mm | 91.001 | Entsorgung, Asphalt, 0.1% Wasser, in Reaktordeponie | 63.3 | m2 | 33800 | 24700 | 9080 | 129 | 124 | 65.4 | 58.2 | 5.58 | 3.4 | 3.25 | 3.25 | 0 | 0.154 | 126 | 120 | 62.2 | 58.2 | 5.42 | 16 | 14.7 | 1.23 | 0
11.005 | FC78B567-FFF2-432F-98A2-07A1420AA8BD | Hartbeton einschichtig, 27.5 mm | 91.005 | Entsorgung, Bodenbelag, Hartbeton einschichtig | 57.8 | m2 | 26600 | 24100 | 2470 | 48.9 | 45.7 | 45.7 | 0 | 3.18 | 2.26 | 2.14 | 2.14 | 0 | 0.127 | 46.6 | 43.6 | 43.6 | 0 | 3.05 | 16.5 | 15.7 | 0.741 | 0
11.006 | 160EF365-BB74-41C8-AF40-5256811D83C3 | Hartbeton zweischichtig, 35 mm | 91.006 | Entsorgung, Bodenbelag, Hartbeton zweischichtig | 73.5 | m2 | 27300 | 24100 | 3140 | 44.2 | 40.1 | 40.1 | 0 | 4.05 | 2.29 | 2.13 | 2.13 | 0 | 0.161 | 41.9 | 38 | 38 | 0 | 3.88 | 16.4 | 15.5 | 0.942 | 0
11.007 | 63EE2517-0078-4246-B833-08D253528653 | Kautschuk, 2 mm | 91.007 | Entsorgung, Bodenbelag, Kautschuk | 3.36 | m2 | 24200 | 20400 | 3760 | 70.6 | 69.6 | 62.3 | 7.3 | 0.996 | 9.79 | 9.72 | 9.72 | 0 | 0.0657 | 60.8 | 59.8 | 52.5 | 7.3 | 0.93 | 14.2 | 11 | 3.19 | 0
11.008 | 414EEBBE-85C4-4869-A411-29C0097ADA38 | Keramik-/Steinzeugplatte, 9 mm | 91.152 | Entsorgung, Keramikziegel | 18 | m2 | 87000 | 73100 | 13800 | 87.7 | 69.8 | 69.8 | 0 | 17.8 | 4.41 | 3.7 | 3.7 | 0 | 0.709 | 83.3 | 66.1 | 66.1 | 0 | 17.1 | 18.2 | 14.1 | 4.15 | 0
11.009 | 09B8473A-DDB4-42D4-977E-C9CA914B54AC | Kork Fertigparkett, 10.5 mm | 91.008 | Entsorgung, Korkparkett | 7.8 | m2 | 15600 | 13400 | 2140 | 84.3 | 82.8 | 45.8 | 37 | 1.47 | 39.1 | 39 | 7.73 | 31.3 | 0.0989 | 45.2 | 43.8 | 38.1 | 5.72 | 1.37 | 9.08 | 7.78 | 1.3 | 2.73
11.010 | BF645614-152F-4820-8AA9-45B474C60CE2 | Kork PVC-beschichtet, 3.2 mm | 91.009 | Entsorgung, Bodenbelag, Kork PVC-beschichtet | 2.7 | m2 | 12000 | 7900 | 4060 | 43.1 | 41.5 | 31.5 | 10.1 | 1.53 | 8.35 | 8.25 | 2.56 | 5.69 | 0.0954 | 34.7 | 33.3 | 28.9 | 4.37 | 1.43 | 8.28 | 4.76 | 3.53 | 0.604
11.011 | 32D89BCF-BBDA-4EC1-B2B8-E4EE731B5D82 | Korkparkett geölt/versiegelt, 5.3 mm | 91.008 | Entsorgung, Korkparkett | 2.7 | m2 | 5980 | 3840 | 2140 | 24.4 | 23 | 15.5 | 7.48 | 1.47 | 12.3 | 12.2 | 4.72 | 7.48 | 0.0989 | 12.1 | 10.7 | 10.7 | 0 | 1.37 | 3.26 | 1.96 | 1.3 | 0.921
11.012 | D6E43E7F-94A3-46BC-8327-A37DC2283E3A | Kunststeinplatte zementgebunden, 10 mm | 91.153 | Entsorgung, Kunststeinziegel | 21.5 | m2 | 25900 | 6110 | 19800 | 32.2 | 6.8 | 6.8 | 0 | 25.4 | 1.76 | 0.75 | 0.75 | 0 | 1.01 | 30.5 | 6.05 | 6.05 | 0 | 24.4 | 10.4 | 4.51 | 5.92 | 0
11.013 | 927E7BE7-E17F-4B77-B6A5-F1E755ED4C9D | Laminat, 8.5 mm | 91.011 | Entsorgung, Laminat, 5% Bindemittel | 8.5 | m2 | 16600 | 13600 | 2980 | 81 | 79.4 | 31 | 48.5 | 1.57 | 38.2 | 38.1 | 2.72 | 35.4 | 0.107 | 42.8 | 41.3 | 28.2 | 13.1 | 1.46 | 10.4 | 8.12 | 2.3 | 2.42
11.014 | 219ECD16-D974-452B-9D34-CB93A1C2087D | Linoleum, 2.5 mm | 91.012 | Entsorgung, Linoleum, 15% Bindemittel | 2.9 | m2 | 15800 | 15100 | 731 | 45.6 | 45.1 | 34.8 | 10.3 | 0.476 | 19.3 | 19.2 | 8.96 | 10.3 | 0.0357 | 26.3 | 25.9 | 25.9 | 0 | 0.44 | 6.37 | 5.85 | 0.517 | 0.786
11.015 | A94BDF7C-82AA-49BB-A7D8-BA6C9DE53D49 | Natursteinplatte geschliffen, 15 mm | 91.154 | Entsorgung, Natursteinziegel | 40.5 | m2 | 42100 | 40400 | 1730 | 138 | 136 | 136 | 0 | 2.23 | 19.4 | 19.3 | 19.3 | 0 | 0.0886 | 118 | 116 | 116 | 0 | 2.14 | 17 | 16.5 | 0.519 | 0
11.015.01 | C5248FB7-477A-414E-9767-D520A592AD8F | Natursteinplatte geschliffen, Europa, 15 mm | 91.154 | Entsorgung, Natursteinziegel | 40.5 | m2 | 40900 | 39200 | 1730 | 137 | 135 | 135 | 0 | 2.23 | 19.4 | 19.4 | 19.4 | 0 | 0.0886 | 118 | 116 | 116 | 0 | 2.14 | 16.7 | 16.2 | 0.519 | 0
11.015.02 | 31E6D875-1CEC-4AB8-BA9F-4515F540EF64 | Natursteinplatte geschliffen, Schweiz, 15 mm | 91.154 | Entsorgung, Natursteinziegel | 40.5 | m2 | 34900 | 33200 | 1730 | 123 | 121 | 121 | 0 | 2.23 | 18.8 | 18.7 | 18.7 | 0 | 0.0886 | 104 | 102 | 102 | 0 | 2.14 | 13.4 | 12.9 | 0.519 | 0
11.015.03 | 8248313F-D90D-4DE8-B4A4-B9DBE3FD1D47 | Natursteinplatte geschliffen, Übersee, 15 mm | 91.154 | Entsorgung, Natursteinziegel | 40.5 | m2 | 44700 | 43000 | 1730 | 142 | 140 | 140 | 0 | 2.23 | 19.5 | 19.4 | 19.4 | 0 | 0.0886 | 123 | 120 | 120 | 0 | 2.14 | 18.1 | 17.5 | 0.519 | 0
11.016 | 09C392C6-F1C7-421F-B4DA-536C97AB36C7 | Natursteinplatte geschnitten, 15 mm | 91.154 | Entsorgung, Natursteinziegel | 40.5 | m2 | 32100 | 30400 | 1730 | 101 | 98.8 | 98.8 | 0 | 2.23 | 13.2 | 13.1 | 13.1 | 0 | 0.0886 | 87.8 | 85.7 | 85.7 | 0 | 2.14 | 13.5 | 13 | 0.519 | 0
11.017 | 09098784-8F4C-4C60-BD8D-39EB2145D8C4 | Natursteinplatte poliert, 15 mm | 91.154 | Entsorgung, Natursteinziegel | 40.5 | m2 | 69900 | 68200 | 1730 | 169 | 167 | 167 | 0 | 2.23 | 24.7 | 24.6 | 24.6 | 0 | 0.0886 | 144 | 142 | 142 | 0 | 2.14 | 19.7 | 19.2 | 0.519 | 0
11.018 | E7E6539A-A99C-41CA-B367-9F23E95AB60B | Parkett 2-Schicht werkversiegelt, 11 mm | 91.013 | Entsorgung, Holzparkett, 2-Schicht | 6.1 | m2 | 16100 | 15700 | 493 | 130 | 129 | 98.9 | 30.3 | 0.603 | 87.5 | 87.5 | 58.3 | 29.2 | 0.0371 | 42.3 | 41.7 | 40.6 | 1.18 | 0.566 | 7.83 | 7.49 | 0.338 | 2.69
11.019 | 3A16EE50-78D2-41C3-B04C-081938045128 | Parkett 3-Schicht werkversiegelt, 15 mm | 91.014 | Entsorgung, Holzparkett, 3-Schicht | 7.9 | m2 | 18200 | 17600 | 638 | 186 | 185 | 145 | 39.5 | 0.781 | 145 | 145 | 106 | 38.8 | 0.0481 | 40.4 | 39.7 | 39 | 0.681 | 0.732 | 8.13 | 7.7 | 0.438 | 3.54
11.020 | 3CBF6DF7-FB0E-43EC-B297-DFBA6B9E4283 | Parkett Mosaik werkversiegelt, 8 mm | 91.015 | Entsorgung, Holzparkett Mosaik | 5.6 | m2 | 9050 | 8700 | 355 | 113 | 113 | 87.9 | 24.7 | 0.533 | 89.9 | 89.9 | 65.2 | 24.7 | 0.0338 | 23.3 | 22.8 | 22.8 | 0 | 0.499 | 3.59 | 3.37 | 0.219 | 2.23
11.021 | 07714EA8-1659-4E92-BF5B-CE52120C7B4F | PVC homogen, 2 mm | 91.016 | Entsorgung, Kunststoffe, PVC | 3.1 | m2 | 20600 | 13500 | 7140 | 60.4 | 56.9 | 48.5 | 8.43 | 3.5 | 2.22 | 1.92 | 1.92 | 0 | 0.297 | 58.2 | 55 | 46.6 | 8.43 | 3.2 | 14.4 | 8.17 | 6.22 | 0
11.022 | 9C7A2743-77DD-4CE8-B1C7-A412157B907C | Steinholz versiegelt, 16.5 mm | 91.017 | Entsorgung, Steinholzboden | 22 | m2 | 16400 | 15500 | 940 | 26.1 | 24.9 | 24.9 | 0 | 1.21 | 0.961 | 0.913 | 0.913 | 0 | 0.0481 | 25.2 | 24 | 24 | 0 | 1.16 | 13 | 12.7 | 0.282 | 0
11.023 | C8140CBD-C5D3-40B0-9AEF-498C98AD7909 | Synthetische thermoplastische Beläge (TPO), 2 mm | 91.018 | Entsorgung, synthetische thermoplastische Beläge (TPO) | 3.4 | m2 | 20000 | 9520 | 10500 | 46.5 | 45.8 | 33.4 | 12.4 | 0.672 | 3.17 | 3.14 | 3.14 | 0 | 0.0301 | 43.3 | 42.6 | 30.2 | 12.4 | 0.642 | 16 | 5.88 | 10.1 | 0
11.024 | 92E45A3D-900C-4492-ADA8-61B2DD0019C8 | Teppich Kunstfaser getuftet | 91.019 | Entsorgung, Teppich Kunstfaser getuftet | 2.1 | m2 | 21200 | 14700 | 6470 | 50.6 | 50.2 | 38.9 | 11.3 | 0.415 | 0.585 | 0.566 | 0.566 | 0 | 0.0186 | 50 | 49.6 | 38.3 | 11.3 | 0.396 | 16.7 | 10.5 | 6.25 | 0
11.025 | E5FD6450-C5AC-4847-BCCD-D0F029C154E6 | Teppich Nadelfilz | 91.020 | Entsorgung, Teppich Nadelfilz | 1.3 | m2 | 12700 | 8700 | 4010 | 34.9 | 34.6 | 24.2 | 10.4 | 0.257 | 0.596 | 0.584 | 0.584 | 0 | 0.0115 | 34.3 | 34 | 23.6 | 10.4 | 0.245 | 9.85 | 5.98 | 3.87 | 0
11.026 | 9C22D41F-BB8A-428D-A09A-853D819ABCDF | Teppich Naturfaser | 91.021 | Entsorgung, Teppich Naturfaser | 2.7 | m2 | 15300 | 13200 | 2070 | 26.4 | 25.9 | 14.2 | 11.7 | 0.441 | 10.9 | 10.8 | 1.42 | 9.43 | 0.0239 | 15.5 | 15.1 | 12.8 | 2.26 | 0.417 | 5.08 | 3.23 | 1.86 | 1.01
11.027 | 3C9838E9-2A6B-46EF-B6B7-E310A1B0A6B8 | Terrazzo versiegelt, 40 mm | 91.022 | Entsorgung, Terrazzo | 95 | m2 | 28200 | 24200 | 4060 | 44.8 | 39.5 | 39.5 | 0 | 5.23 | 4.13 | 3.92 | 3.92 | 0 | 0.208 | 40.6 | 35.6 | 35.6 | 0 | 5.02 | 17.3 | 16.1 | 1.22 | 0
12 |  | Türen |  |  | -
12.005 | 35881663-8dbf-472c-8690-957d157a54a2 | Aussentüre, Aluminium, Glaseinsatz | 91.162 | Entsorgung, Aussentüre, Aluminium, Glaseinsatz | - | m2 | 395000 | 378000 | 17400 | 1030 | 1020 | 1020 | 0 | 5.84 | 117 | 116 | 116 | 0 | 0.481 | 912 | 906 | 906 | 0 | 5.36 | 216 | 201 | 14.8 | 0
12.006 | 2c4d1c2a-496b-4d2f-8e9f-ce621e4a1afb | Aussentüre, Aluminium, Paneelfüllung | 91.163 | Entsorgung, Aussentüre, Aluminium, Paneelfüllung | - | m2 | 385000 | 375000 | 10500 | 979 | 979 | 979 | 0 | 0.822 | 142 | 142 | 142 | 0 | 0.0263 | 838 | 837 | 837 | 0 | 0.796 | 193 | 183 | 10 | 0
12.008 | ff27a77b-badc-4527-9373-29f79906804c | Aussentüre, Holz | 91.164 | Entsorgung, Gebäude, Aussentüre, Holz | - | m2 | 125000 | 116000 | 9290 | 548 | 544 | 336 | 207 | 4.33 | 283 | 283 | 102 | 181 | 0.138 | 265 | 261 | 234 | 26.3 | 4.19 | 62.3 | 54.7 | 7.65 | 15.5
12.001 | 4C49FCC1-4EF1-41DC-8754-E19D12D113FA | Aussentüre, Holz, aluminiumbeplankt | 91.024 | Entsorgung, Gebäude, Aussentüre, Holz-Aluminium | - | m2 | 231000 | 222000 | 9290 | 834 | 829 | 622 | 207 | 4.33 | 328 | 328 | 147 | 181 | 0.138 | 506 | 502 | 475 | 26.3 | 4.19 | 116 | 108 | 7.65 | 15.5
12.002 | 1B535A14-092B-4B01-9882-459671D72379 | Aussentüre, Holz, Glaseinsatz | 91.025 | Entsorgung, Gebäude, Aussentüre, Holz-Glas | - | m2 | 161000 | 149000 | 12200 | 605 | 599 | 424 | 175 | 6.65 | 246 | 246 | 92.6 | 153 | 0.316 | 359 | 353 | 331 | 21.2 | 6.33 | 85.9 | 76.2 | 9.71 | 13
12.007 | 70161147-1156-4b2d-b954-d6592929a8ef | Innentüre, Aluminium, Glaseinsatz | 91.165 | Entsorgung, Innentüre, Aluminium, Glaseinsatz | - | m2 | 316000 | 306000 | 10500 | 826 | 822 | 822 | 0 | 3.95 | 103 | 103 | 103 | 0 | 0.333 | 723 | 719 | 719 | 0 | 3.61 | 166 | 158 | 8.71 | 0
12.009 | bfa8d003-c41c-4c53-9875-5c924683a1d2 | Innentüre, Funktionstüre, Holz, Holzrahmen | 91.166 | Entsorgung, Gebäude, Funktionstüre, Holz, Holzrahmen | - | m2 | 88000 | 79400 | 8550 | 470 | 465 | 246 | 218 | 5.07 | 279 | 279 | 88.4 | 191 | 0.179 | 190 | 185 | 158 | 27.5 | 4.89 | 44.4 | 37.5 | 6.87 | 17.3
12.012 | 0be05dde-ba72-4acc-bf8d-278e526584d7 | Innentüre, Funktionstüre, Holz, Stahlzarge | 91.167 | Entsorgung, Gebäude, Funktionstüre, Holz, Stahlzarge | - | m2 | 181000 | 173000 | 7930 | 588 | 584 | 420 | 164 | 4.53 | 231 | 231 | 93.3 | 138 | 0.171 | 357 | 353 | 326 | 26.3 | 4.36 | 97 | 90.5 | 6.47 | 13.7
12.004 | A1868DC5-9456-4291-865A-499B33A5FCD1 | Innentüre, Zimmertüre, Holz, Glaseinsatz, Holzrahmen | 91.034 | Entsorgung, Gebäude, Innentüre, Holz, Glaseinsatz, Holzrahmen | - | m2 | 109000 | 100000 | 8900 | 455 | 449 | 307 | 142 | 5.53 | 200 | 200 | 72.6 | 127 | 0.275 | 255 | 250 | 235 | 14.9 | 5.25 | 59.8 | 52.9 | 6.93 | 11
12.011 | baf5dab7-6a2d-47f6-a64c-867e2227b969 | Innentüre, Zimmertüre, Holz, Glaseinsatz, Stahlzarge | 91.168 | Entsorgung, Gebäude, Innentüre, Holz, Glaseinsatz, Stahlzarge | - | m2 | 202000 | 194000 | 8290 | 574 | 569 | 480 | 88.1 | 4.99 | 152 | 152 | 77.4 | 74.4 | 0.266 | 421 | 417 | 403 | 13.7 | 4.73 | 112 | 106 | 6.54 | 7.46
12.003 | 767D89CB-9927-4BDD-ACD3-FCC79C32B97E | Innentüre, Zimmertüre, Holz, Holzrahmen | 91.035 | Entsorgung, Gebäude, Innentüre, Holz, Holzrahmen | - | m2 | 64600 | 57900 | 6710 | 347 | 343 | 185 | 158 | 3.58 | 206 | 206 | 66.8 | 139 | 0.124 | 141 | 137 | 118 | 18.9 | 3.46 | 32.4 | 27 | 5.4 | 12.4
12.010 | 0ea0aaec-c7a6-42ab-97cb-d02848277eb6 | Innentüre, Zimmertüre, Holz, Stahlzarge | 91.169 | Entsorgung, Gebäude, Innentüre, Holz, Stahlzarge | - | m2 | 158000 | 152000 | 6100 | 465 | 462 | 358 | 104 | 3.05 | 158 | 158 | 71.7 | 86.2 | 0.116 | 307 | 304 | 287 | 17.7 | 2.93 | 85 | 80 | 5 | 8.83
Türrechner: mit dem Türrechner (https://treeze.ch/de/rechner) können Umweltkennwerte von Türen mit projektspezifischen Abmessungen und Eigenschaften berechnet werden.
13 |  | Rohre |  |  | kg/m3
13.001 | D145CC3E-3828-487D-8C94-C2CDC23BF922 | Acrylnitril-Butadien-Styrol (ABS) | 91.155 | Entsorgung, Kunststoff-Rohre, ABS | 1050 | kg | 9780 | 6790 | 2980 | 30.4 | 29.6 | 21 | 8.58 | 0.762 | 0.429 | 0.408 | 0.408 | 0 | 0.021 | 30 | 29.2 | 20.6 | 8.58 | 0.741 | 7.67 | 4.92 | 2.75 | 0
13.005 | BF5ADE50-BDAD-419B-B7E5-9A3F7F6938A3 | Gusseisen | 91.143 | Entsorgung, Stahl | 7850 | kg | 5670 | 5660 | 11.2 | 5.75 | 5.72 | 5.72 | 0 | 0.0279 | 0.268 | 0.268 | 0.268 | 0 | 0.000579 | 5.48 | 5.45 | 5.45 | 0 | 0.0273 | 2.1 | 2.09 | 0.00699 | 0
13.002 | 0DB3712B-3B7E-44BB-B56C-A49DDED3D465 | Polyethylen (PE) | 91.174 | Entsorgung, Kunststoffrohre, PE oder PP | 960 | kg | 6020 | 3570 | 2450 | 23.8 | 23.5 | 11.6 | 11.9 | 0.224 | 0.537 | 0.523 | 0.523 | 0 | 0.0141 | 23.2 | 23 | 11.1 | 11.9 | 0.21 | 4.75 | 2.38 | 2.37 | 0
13.003 | 92B2EFB8-9F95-47EC-963D-114CBE430246 | Polypropylen (PP) | 91.174 | Entsorgung, Kunststoffrohre, PE oder PP | 910 | kg | 6050 | 3600 | 2450 | 23.2 | 22.9 | 11 | 11.9 | 0.224 | 0.421 | 0.407 | 0.407 | 0 | 0.0141 | 22.7 | 22.5 | 10.6 | 11.9 | 0.21 | 4.78 | 2.4 | 2.37 | 0
13.004 | 5A6449C2-62A0-4A42-BF6D-F1E33F5F9480 | Polyvinylchlorid (PVC) | 91.156 | Entsorgung, Kunststoff-Rohre, PVC | 1390 | kg | 6250 | 3880 | 2370 | 20.2 | 19 | 12.9 | 6.02 | 1.2 | 0.637 | 0.536 | 0.536 | 0 | 0.101 | 19.5 | 18.4 | 12.4 | 6.02 | 1.1 | 4.49 | 2.38 | 2.1 | 0
14 |  | Anstrichstoffe, Beschichtungen |  |  | kg/m2
14.002 | 07DD2F56-133A-4FBF-A39B-1D374248EB2A | Anstrich, lösemittelverdünnbar, 2 Anstriche | 91.023 | Entsorgung, Farbe, 2 Schichten | 0.3 | m2 | 2270 | 2200 | 70.8 | 7.02 | 7.01 | 6.1 | 0.905 | 0.0175 | 0.45 | 0.449 | 0.449 | 0 | 0.00067 | 6.57 | 6.56 | 5.65 | 0.905 | 0.0168 | 0.976 | 0.92 | 0.0562 | 0
14.001 | 10ACA0B7-B75D-4F51-A3AB-976B923ACA8A | Anstrich, wasserverdünnbar, 2 Anstriche | 91.023 | Entsorgung, Farbe, 2 Schichten | 0.3 | m2 | 1220 | 1150 | 70.8 | 4.31 | 4.29 | 3.39 | 0.905 | 0.0175 | 0.141 | 0.14 | 0.14 | 0 | 0.00067 | 4.17 | 4.15 | 3.25 | 0.905 | 0.0168 | 0.702 | 0.646 | 0.0562 | 0
14.003 | 1165EF5A-E1A2-4C0D-9307-622DEE107999 | Bitumenemulsion, 1 Anstrich | 91.157 | Entsorgung, Farbe, 1 Schicht | 0.25 | m2 | 429 | 370 | 59 | 1.87 | 1.86 | 0.723 | 1.13 | 0.0146 | 0.0168 | 0.0162 | 0.0162 | 0 | 0.000558 | 1.85 | 1.84 | 0.706 | 1.13 | 0.014 | 0.181 | 0.135 | 0.0468 | 0
14.004 | F45B12F5-FF80-528A-2C76-A6DABD38F684 | Emaillieren, Metall | - | keine | - | m2 | 16400 | 16400 | 0 | 47.4 | 47.4 | 47.4 | 0 | 0 | 3.98 | 3.98 | 3.98 | 0 | 0 | 43.5 | 43.5 | 43.5 | 0 | 0 | 8.12 | 8.12 | 0 | 0
14.005 | 68569EAE-A2FA-E096-D678-497AB362BCCF | Pulverbeschichten, Aluminium | - | keine | - | m2 | 6270 | 6270 | 0 | 17.1 | 17.1 | 17.1 | 0 | 0 | 0.576 | 0.576 | 0.576 | 0 | 0 | 16.6 | 16.6 | 16.6 | 0 | 0 | 3.65 | 3.65 | 0 | 0
14.006 | E9266136-2E91-997B-5E48-CA88AB77279C | Pulverbeschichten, Stahl | - | keine | - | m2 | 6760 | 6760 | 0 | 21.8 | 21.8 | 21.8 | 0 | 0 | 0.695 | 0.695 | 0.695 | 0 | 0 | 21.1 | 21.1 | 21.1 | 0 | 0 | 4.39 | 4.39 | 0 | 0
14.007 | 3FDD883B-8EDA-4735-987C-5D7CF46F1004 | Verchromen, Stahl | - | keine | - | m2 | 6320 | 6320 | 0 | 5.31 | 5.31 | 5.31 | 0 | 0 | 0.855 | 0.855 | 0.855 | 0 | 0 | 4.45 | 4.45 | 4.45 | 0 | 0 | 0.612 | 0.612 | 0 | 0
14.008 | AAF77F9A-FE78-41CD-BAD5-16DAA6238CC2 | Verzinken, Stahl | - | keine | - | m2 | 29500 | 29500 | 0 | 28.2 | 28.2 | 28.2 | 0 | 0 | 2.63 | 2.63 | 2.63 | 0 | 0 | 25.6 | 25.6 | 25.6 | 0 | 0 | 6.1 | 6.1 | 0 | 0
15 |  | Kunststoffe |  |  | kg/m3
15.001 | 78087965-417E-4763-B8B5-4A7910943363 | Plexiglas (PMMA, Acrylglas) | 91.158 | Entsorgung, Kunststoffe aus reinen Kohlenwasserstoffen | 1180 | kg | 14800 | 11700 | 3090 | 40.6 | 40.3 | 32.7 | 7.6 | 0.225 | 0.385 | 0.371 | 0.371 | 0 | 0.0135 | 40.2 | 40 | 32.4 | 7.6 | 0.211 | 11.6 | 8.68 | 2.92 | 0
15.002 | A5671823-5D7E-A4B1-2A9F-C32E6CA3BCB9 | Polyamid (PA) glasfaserverstärkt | 91.159 | Entsorgung, Kunststoffe, stickstoffhaltig | 1360 | kg | 15200 | 12300 | 2920 | 41.3 | 40.6 | 36.6 | 3.96 | 0.708 | 0.979 | 0.96 | 0.96 | 0 | 0.0195 | 40.3 | 39.6 | 35.6 | 3.96 | 0.688 | 11.5 | 8.89 | 2.62 | 0
15.003 | 464C8985-D30C-40EC-8B26-7E107BCF7F1A | Polycarbonat (PC) | 91.158 | Entsorgung, Kunststoffe aus reinen Kohlenwasserstoffen | 1200 | kg | 15900 | 12800 | 3090 | 32.2 | 32 | 26 | 6 | 0.225 | 0.419 | 0.405 | 0.405 | 0 | 0.0135 | 31.8 | 31.6 | 25.6 | 6 | 0.211 | 11.4 | 8.49 | 2.92 | 0
15.004 | 993A7227-F17D-4BFA-8B37-C62C13DC42F5 | Polyester (UP) glasfaserverstärkt | 91.158 | Entsorgung, Kunststoffe aus reinen Kohlenwasserstoffen | 1500 | kg | 13800 | 10700 | 3090 | 32.8 | 32.6 | 28.9 | 3.76 | 0.225 | 1.48 | 1.47 | 1.47 | 0 | 0.0135 | 31.4 | 31.2 | 27.4 | 3.76 | 0.211 | 9.85 | 6.93 | 2.92 | 0
15.005 | CBDADEEB-3B93-32E4-6504-08EF289B6D9B | Polystyrol (PS) | 91.160 | Entsorgung, Polystyrol | 1050 | kg | 8170 | 4880 | 3290 | 24.7 | 24.5 | 13.7 | 10.8 | 0.223 | 0.11 | 0.0971 | 0.0971 | 0 | 0.0133 | 24.6 | 24.4 | 13.6 | 10.8 | 0.209 | 6.73 | 3.64 | 3.08 | 0
21 |  | Kücheneinbauten und -möbel |  |  | -
21.001 | 3C36CA50-3B4E-44CA-8240-EB4B75A84B68 | Abfalltrennsystem | 91.123 | Entsorgung, Abfalltrennsystem | - | Stk. | 35300 | 26600 | 8770 | 130 | 129 | 126 | 3.62 | 0.929 | 16.8 | 16.7 | 16.7 | 0 | 0.0523 | 113 | 112 | 109 | 3.62 | 0.877 | 24.2 | 16.1 | 8.13 | 0
21.002 | FC7C4727-B6B9-45A9-9AB9-53EE5C039FB2 | Arbeitsplatte Chromstahl, high-end | 91.161 | Entsorgung, Arbeitsplatte Chromstahl, High-End | - | m2 | 838000 | 837000 | 715 | 1710 | 1710 | 1710 | 0 | 1.79 | 450 | 450 | 450 | 0 | 0.037 | 1260 | 1260 | 1260 | 0 | 1.75 | 333 | 333 | 0.447 | 0
21.003 | 59550658-97D9-44D0-A19E-69C1434953F0 | Arbeitsplatte Chromstahl, Standard | 91.124 | Entsorgung, Arbeitsplatte Chromstahl, Standard | - | m2 | 137000 | 136000 | 1430 | 313 | 312 | 258 | 54.3 | 1.55 | 88.9 | 88.8 | 45.1 | 43.7 | 0.0815 | 225 | 223 | 213 | 10.6 | 1.47 | 56.9 | 55.9 | 1.05 | 5.09
21.004 | BA8B90B0-9DF2-4B24-9C2E-2771662E958F | Arbeitsplatte Kompositwerkstoff (auf Aluminiumhydroxidbasis) | 91.125 | Entsorgung, Arbeitsplatte Kompositwerkstoff (auf Aluminiumhydroxidbasis) | - | m2 | 137000 | 116000 | 20800 | 361 | 356 | 303 | 53.4 | 4.76 | 6.3 | 6.06 | 6.06 | 0 | 0.235 | 355 | 350 | 297 | 53.4 | 4.52 | 95.6 | 76.3 | 19.3 | 0
21.005 | 77DCCEBD-760E-4534-9BF9-975E037EB3A0 | Arbeitsplatte kunstharzbeschichtet | 91.126 | Entsorgung, Arbeitsplatte kunstharzbeschichtet | - | m2 | 34300 | 32800 | 1550 | 250 | 249 | 124 | 125 | 1.33 | 148 | 148 | 48.9 | 99 | 0.0785 | 102 | 101 | 75 | 25.8 | 1.26 | 20.2 | 19 | 1.2 | 11.6
21.006 | FF8F7027-E9C1-4AD4-9E47-7DDB0F44CCEE | Arbeitsplatte Massivholz | 91.127 | Entsorgung, Arbeitsplatte Massivholz | - | m2 | 27600 | 26100 | 1490 | 396 | 394 | 256 | 138 | 2.24 | 335 | 335 | 206 | 129 | 0.142 | 60.8 | 58.7 | 49.8 | 8.81 | 2.1 | 12.6 | 11.7 | 0.92 | 6.36
21.007 | F6E3D922-9AB9-43AF-8913-DAEEA4FBE722 | Arbeitsplatte Naturstein | 91.136 | Entsorgung, Baumaterialien, mineralisch, unspezifisch | - | m2 | 159000 | 155000 | 3530 | 428 | 423 | 423 | 0 | 4.54 | 71.5 | 71.4 | 71.4 | 0 | 0.181 | 356 | 352 | 352 | 0 | 4.36 | 41.3 | 40.3 | 1.06 | 0
21.008 | 84ED90B6-CBDF-4F8D-845B-272346268676 | Dampfabzug | 91.129 | Entsorgung, Dampfabzug | - | Stk. | 357000 | 339000 | 17700 | 668 | 666 | 666 | 0 | 1.36 | 69.3 | 69.3 | 69.3 | 0 | 0.0392 | 598 | 597 | 597 | 0 | 1.32 | 151 | 134 | 17.1 | 0
21.009 | 179EF39A-FF60-4845-9534-8D73EF207C47 | Küche, Massivholz, 16-teilig | 91.130 | Entsorgung, Küche, Massivholz, 16-teilig | - | Stk. | 1010000 | 944000 | 62800 | 7020 | 6980 | 4950 | 2030 | 40.9 | 5040 | 5040 | 3140 | 1900 | 2.46 | 1980 | 1940 | 1810 | 129 | 38.4 | 471 | 419 | 51.4 | 160
21.010 | 6927B923-0CE9-404D-B3A9-98914ED31E83 | Küche, Metall, 16-teilig | 91.131 | Entsorgung, Küche, Metall, 16-teilig | - | Stk. | 6620000 | 6560000 | 54300 | 10900 | 10900 | 10900 | 67.3 | 5.42 | 683 | 683 | 615 | 67.3 | 0.261 | 10300 | 10300 | 10300 | 0 | 5.16 | 2770 | 2720 | 51 | 3.45
21.011 | FADC1641-F855-4888-B0BB-42B23153ED97 | Küche, Spanplatte, 16-teilig | 91.132 | Entsorgung, Küche, Spanplatte, 16-teilig | - | Stk. | 1200000 | 1110000 | 91300 | 5400 | 5340 | 2880 | 2460 | 59.9 | 2530 | 2520 | 599 | 1930 | 3.48 | 2870 | 2820 | 2280 | 531 | 56.4 | 633 | 558 | 74.9 | 223
21.012 | 12ADE34B-2318-4E01-89C0-4A690DF416D3 | Spüle Chromstahl | 91.133 | Entsorgung, Spüle Chromstahl | - | Stk. | 110000 | 105000 | 5340 | 254 | 254 | 254 | 0 | 0.75 | 40.9 | 40.8 | 40.8 | 0 | 0.0354 | 214 | 213 | 213 | 0 | 0.714 | 48.6 | 43.7 | 4.93 | 0
21.013 | 77603615-1C21-4F15-A9A7-3194EA13EEE8 | Spüle Kompositwerkstoff (auf Gesteinsmehlbasis) | 91.134 | Entsorgung, Spüle Kompositwerkstoff (auf Gesteinsmehlbasis) | - | Stk. | 46700 | 46100 | 598 | 160 | 160 | 143 | 16.8 | 0.771 | 16.4 | 16.4 | 16.4 | 0 | 0.0306 | 144 | 143 | 126 | 16.8 | 0.74 | 30.7 | 30.6 | 0.179 | 0
Mobiliarrechner: mit dem Mobiliarrechner können Umweltkennwerte von verschiedenen Möbel berechnet werden.

## Gebäudetechnik
|  | Ökobilanzdaten im Baubereich | [10 empty] | KBOB / ecobau / IPB 2009/1:2022
[8 empty] | UBP | UBP |  | PEF-ges | PEF-ges |  | PEF-e | PEF-e |  | PEF-ne | PEF-ne |  | THG | THG
ID-Nummer | UUID-Nummer | GEBÄUDETECHNIK | ID-Nummer Entsorgung | Entsorgung | Bezug |  | UBP'21 |  |  | Primärenergie | [8 empty] | Treibhausgas- emissionen
[7 empty] | UBP |  |  | gesamt |  |  | erneuerbar |  |  | nicht erneuerbar
Grösse
[7 empty] | Total | Herstellung | Entsorgung | Total | Herstellung | Entsorgung | Total | Herstellung | Entsorgung | Total | Herstellung | Entsorgung | Total | Herstellung | Entsorgung
[6 empty] | Einheit | UBP | UBP | UBP | kWh oil-eq | kWh oil-eq | kWh oil-eq | kWh oil-eq | kWh oil-eq | kWh oil-eq | kWh oil-eq | kWh oil-eq | kWh oil-eq | kg CO2-eq | kg CO2-eq | kg CO2-eq
31 |  | Heizungsanlagen
31.001 | 645b97bd-1df3-4009-b1e2-cf2361027d28 | Wärmeerzeuger, spez. Leistungsbedarf 10 W/m2 | 92.006 | Entsorgung, Wärmeerzeuger, spez. Leistungsbedarf 10 W/m2 | EBF | m2 | 1810 | 1770 | 36.5 | 3.47 | 3.46 | 0.00725 | 0.296 | 0.295 | 0.000295 | 3.17 | 3.16 | 0.00695 | 0.86 | 0.85 | 0.00961
31.002 | 99bbe55d-26c7-43c1-9cb7-bb22acaba046 | Wärmeerzeuger, spez. Leistungsbedarf 30 W/m2 | 92.007 | Entsorgung, Wärmeerzeuger, spez. Leistungsbedarf 30 W/m2 | EBF | m2 | 5430 | 5320 | 110 | 10.4 | 10.4 | 0.0217 | 0.887 | 0.886 | 0.000886 | 9.51 | 9.49 | 0.0208 | 2.58 | 2.55 | 0.0288
31.003 | c9919efb-4f2c-4bd6-9cd0-60b9a23fa0d3 | Wärmeerzeuger, spez. Leistungsbedarf 50 W/m2 | 92.008 | Entsorgung, Wärmeerzeuger, spez. Leistungsbedarf 50 W/m2 | EBF | m2 | 9040 | 8860 | 183 | 17.3 | 17.3 | 0.0362 | 1.48 | 1.48 | 0.00148 | 15.8 | 15.8 | 0.0347 | 4.3 | 4.25 | 0.0481
31.027 | f53af324-0889-4d90-b66c-f0a0ae9c3efc | Elektrospeicherofen 5kW | 92.032 | Entsorgung, Elektrospeicherofen 5kW | Masse | kg | 7080 | 6740 | 349 | 11.6 | 11.4 | 0.209 | 0.969 | 0.951 | 0.0181 | 10.7 | 10.5 | 0.191 | 2.88 | 2.59 | 0.297
31.021 | a40edcbc-cd81-4bf2-963b-cb545d6e3b02 | Wärmeverteilung Wohngebäude | 92.014 | Entsorgung, Verteilung Wohngebäude | EBF | m2 | 7040 | 5640 | 1410 | 14.8 | 12.3 | 2.51 | 1.54 | 1.17 | 0.366 | 13.2 | 11.1 | 2.14 | 3.47 | 2.77 | 0.696
31.022 | 6249860e-f4cf-40fb-8244-be22d92e78e5 | Wärmeverteilung Bürogebäude | 92.015 | Entsorgung, Verteilung Bürogebäude | EBF | m2 | 18100 | 16100 | 2020 | 32.7 | 29.7 | 3 | 2.77 | 2.34 | 0.43 | 29.9 | 27.3 | 2.57 | 9.16 | 8.07 | 1.09
31.023 | 068e9380-2088-4f04-8385-ce410ead6121 | Wärmeabgabe über Heizkörper | 92.016 | Entsorgung, Abgabe über Heizkörper | EBF | m2 | 12800 | 12100 | 700 | 22.7 | 22.7 | 0.0299 | 1.67 | 1.66 | 0.00267 | 21.1 | 21 | 0.0272 | 6.51 | 6.49 | 0.0221
31.024 | a9814d97-ccf9-4349-934d-b70b67622da2 | Wärmeabgabe über Fussbodenheizung | 92.017 | Entsorgung, Abgabe über Fussbodenheizung | EBF | m2 | 7390 | 5300 | 2090 | 23.3 | 23.2 | 0.0888 | 1.44 | 1.44 | 0.00217 | 21.9 | 21.8 | 0.0866 | 5.06 | 3.02 | 2.04
31.025 | de698b1d-fa42-456f-8f8e-a33cdf6ab46b | Wärmeabgabe über Heizkühldecke (ohne Gips- oder Metalldecke) | 92.018 | Entsorgung, Abgabe über Heizkühldecke (ohne Gips- oder Metalldecke) | EBF | m2 | 24400 | 24200 | 141 | 29.4 | 29.3 | 0.0287 | 4.39 | 4.39 | 0.00228 | 25 | 25 | 0.0264 | 5.79 | 5.66 | 0.134
31.015 | 1a8f4741-4ce9-4bbf-9f2e-c9c6796fbd61 | Wärmeverteilung und Abgabe, Luftheizung | 92.019 | Entsorgung, Wärmeverteilung und Abgabe, Luftheizung | EBF | m2 | 4350 | 3730 | 613 | 8.04 | 8.04 | 0.00372 | 0.47 | 0.47 | 0.000105 | 7.57 | 7.57 | 0.00361 | 2.07 | 2 | 0.0668
31.016 | 55af576a-3041-4ea1-9c78-bef7123063ef | Erdsonden, für Sole-Wasser-Wärmepumpe | 92.009 | Entsorgung, Erdsonden, für Sole-Wasser-Wärmepumpe | Sondenlänge | m | 85800 | 80500 | 5220 | 171 | 170 | 1.57 | 3.97 | 3.69 | 0.278 | 167 | 166 | 1.29 | 42.4 | 39.9 | 2.56
31.026 | a5710d9b-04fc-40d5-9192-d885da64143b | Förder- und Schluckbrunnen für Grundwasser Wärmepumpe | 92.033 | Entsorgung, Förder- und Schluckbrunnen für Grundwasser Wärmepumpe | Gerät | Stk. | 952000 | 845000 | 107000 | 1840 | 1790 | 49 | 48.2 | 44.1 | 4.08 | 1790 | 1740 | 44.9 | 664 | 568 | 95.7
31.017 | 22e2235a-a83c-45f6-9427-f94b4f974e5e | Sole-Wasser Wärmepumpe 7 kW | 92.010 | Entsorgung, Sole-Wasser Wärmepumpe 7 kW | Gerät | Stk. | 4690000 | 4200000 | 486000 | 4950 | 4910 | 38.1 | 489 | 486 | 3.05 | 4460 | 4430 | 35 | 2400 | 1930 | 473
31.018 | e20c6a33-83fc-4eac-b584-c72158f02235 | Sole-Wasser Wärmepumpe 7 kW | 92.011 | Entsorgung, Sole-Wasser Wärmepumpe 7 kW | Masse | kg | 29700 | 26600 | 3080 | 31.3 | 31.1 | 0.241 | 3.09 | 3.07 | 0.0193 | 28.3 | 28 | 0.222 | 15.2 | 12.2 | 2.99
31.019 | 3c2731f6-9027-4651-8c00-dda182d954dc | Luft-Wasser Wärmepumpe 7 kW | 92.012 | Entsorgung, Luft-Wasser Wärmepumpe 7 kW | Gerät | Stk. | 7440000 | 6600000 | 845000 | 8140 | 8080 | 62.3 | 1010 | 1000 | 4.97 | 7130 | 7080 | 57.4 | 4000 | 3180 | 824
31.020 | b19278f1-e280-43e7-b95e-387e5b300fa1 | Luft-Wasser Wärmepumpe 7 kW | 92.013 | Entsorgung, Luft-Wasser Wärmepumpe 7 kW | Masse | kg | 29100 | 25800 | 3300 | 31.8 | 31.6 | 0.244 | 3.94 | 3.92 | 0.0194 | 27.9 | 27.6 | 0.224 | 15.6 | 12.4 | 3.22
31.007 | a2577f20-910e-4ab9-b25c-28b17d727db4 | Flachkollektor für Warmwasser EFH | - | Herstellung inkl. Entsorgung | Kollektorfläche | m2 | 689000 | 689000 | inkl. | 1220 | 1220 | inkl. | 146 | 146 | inkl. | 1070 | 1070 | inkl. | 290 | 290 | inkl.
31.008 | 91edaf83-571f-4b81-af85-c44fa3577859 | Flachkollektor für Raumheizung und Warmwasser EFH | - | Herstellung inkl. Entsorgung | Kollektorfläche | m2 | 484000 | 484000 | inkl. | 889 | 889 | inkl. | 105 | 105 | inkl. | 784 | 784 | inkl. | 204 | 204 | inkl.
31.009 | e9ef231c-e33b-455d-962d-5f1b4d598988 | Flachkollektor für Warmwasser MFH | - | Herstellung inkl. Entsorgung | Kollektorfläche | m2 | 412000 | 412000 | inkl. | 749 | 749 | inkl. | 81.6 | 81.6 | inkl. | 668 | 668 | inkl. | 169 | 169 | inkl.
31.010 | 514cd372-7b41-418d-962a-601f600e785a | Röhrenkollektor für Raumheizung und Warmwasser EFH | - | Herstellung inkl. Entsorgung | Kollektorfläche | m2 | 494000 | 494000 | inkl. | 989 | 989 | inkl. | 103 | 103 | inkl. | 886 | 886 | inkl. | 231 | 231 | inkl.
31.028 | c76bc41b-0c38-4c87-9763-094c24492e42 | Hybridkollektor Schrägdach mit Erdsondenregeneration | - | Herstellung inkl. Entsorgung | Kollektorfläche | m2 | 717000 | 717000 | inkl. | 1450 | 1450 | inkl. | 152 | 152 | inkl. | 1300 | 1300 | inkl. | 344 | 344 | inkl.
31.029 | ae61f436-618d-45ed-b2a3-2b09b2e8c35d | Hybridkollektor Schrägdach mit Warmwasserspeicher | - | Herstellung inkl. Entsorgung | Kollektorfläche | m2 | 771000 | 771000 | inkl. | 1550 | 1550 | inkl. | 167 | 167 | inkl. | 1380 | 1380 | inkl. | 371 | 371 | inkl.
32 |  | Lüftungsanlagen
32.011 | e4fe6828-ae2f-4171-8797-1c452a44e9cb | Lüftungsanlage, spez. Luftmenge 1 m3/hm2 EBF | 92.027 | Entsorgung, Lüftungsanlage, spez. Luftmenge 1 m3/hm2 EBF | EBF | m2 | 34200 | 33600 | 592 | 55 | 54.8 | 0.154 | 4.43 | 4.43 | 0.00959 | 50.5 | 50.4 | 0.144 | 15 | 14.7 | 0.339
32.005 | 395dfa3e-b1b6-4023-9bf2-89f71c34ba55 | Lüftungsanlage, spez. Luftmenge 2 m3/hm2 EBF | 92.028 | Entsorgung, Lüftungsanlage, spez. Luftmenge 2 m3/hm2 EBF | EBF | m2 | 46100 | 45300 | 829 | 74.2 | 74 | 0.212 | 5.96 | 5.95 | 0.013 | 68.2 | 68 | 0.199 | 20.2 | 19.7 | 0.475
32.006 | 5ecd5719-455c-4f94-a425-6d53871c374e | Lüftungsanlage, spez. Luftmenge 4 m3/hm2 EBF | 92.029 | Entsorgung, Lüftungsanlage, spez. Luftmenge 4 m3/hm2 EBF | EBF | m2 | 69900 | 68600 | 1300 | 113 | 112 | 0.327 | 9.01 | 8.99 | 0.02 | 104 | 103 | 0.307 | 30.6 | 29.9 | 0.749
32.007 | 03b18a1a-ea2f-4893-91d7-232d6c0dbe5e | Lüftungsanlage, spez. Luftmenge 6 m3/hm2 EBF | 92.030 | Entsorgung, Lüftungsanlage, spez. Luftmenge 6 m3/hm2 EBF | EBF | m2 | 93800 | 92000 | 1780 | 151 | 151 | 0.443 | 12.1 | 12 | 0.0269 | 139 | 139 | 0.416 | 41 | 40 | 1.02
32.012 | 42e1c28c-95a8-43ee-ae9a-0bf1175d7980 | Lüftungsanlage, spez. Luftmenge 8 m3/hm2 EBF | 92.031 | Entsorgung, Lüftungsanlage, spez. Luftmenge 8 m3/hm2 EBF | EBF | m2 | 118000 | 115000 | 2250 | 190 | 189 | 0.559 | 15.1 | 15.1 | 0.0338 | 175 | 174 | 0.524 | 51.4 | 50.1 | 1.3
32.001 | 3d01311f-bce0-4e29-bfab-e1971a21410d | Lüftungsanlage Wohnen, Blechkanäle, inkl. Küchenabluft | 92.021 | Entsorgung, Lüftungsanlage Wohnen, Blechkanäle, inkl. Küchenabluft | EBF | m2 | 41700 | 41300 | 361 | 54.2 | 54.1 | 0.0731 | 4.22 | 4.21 | 0.00541 | 50 | 49.9 | 0.0677 | 14.3 | 14 | 0.298
32.002 | 7a17dc11-ba34-4e71-9b81-43b85add04f2 | Lüftungsanlage Wohnen, PE-Kanäle, inkl. Küchenabluft | 92.022 | Entsorgung, Lüftungsanlage Wohnen, PE-Kanäle, inkl. Küchenabluft | EBF | m2 | 21600 | 20900 | 782 | 33.5 | 33.4 | 0.0656 | 2.5 | 2.5 | 0.00339 | 31 | 30.9 | 0.0622 | 8.4 | 7.68 | 0.723
32.003 | 645717a2-e9cc-44f3-be97-b3ae40ee9007 | Abluftanlage Küche und Bad | 92.023 | Entsorgung, Abluftanlage Küche und Bad | EBF | m2 | 12300 | 12100 | 175 | 15.8 | 15.7 | 0.00825 | 1.23 | 1.23 | 0.000264 | 14.5 | 14.5 | 0.00798 | 4.05 | 3.92 | 0.125
32.004 | 4c70ecba-4236-456c-ad4f-a9c1af79f860 | Erdregister zu Lüftungsanlage Wohnen | 92.024 | Entsorgung, Erdregister zu Lüftungsanlage Wohnen | EBF | m2 | 6880 | 4600 | 2280 | 15.9 | 14.8 | 1.14 | 0.6 | 0.528 | 0.0714 | 15.3 | 14.2 | 1.06 | 4.43 | 2.81 | 1.62
32.008 | 52d5a2c2-5c73-4764-b968-ce9d2f11251f | Erdregister kurz zu Lüftungsanlage Büro (0.27 m/m2 EBF) | 92.025 | Entsorgung, Erdregister kurz zu Lüftungsanlage Büro (0.27 m/m2 EBF) | EBF | m2 | 11900 | 7970 | 3960 | 27.6 | 25.6 | 1.97 | 1.04 | 0.916 | 0.124 | 26.5 | 24.7 | 1.84 | 7.68 | 4.87 | 2.81
32.009 | 76d83bec-2ab8-4775-97c5-81fccaab766d | Erdregister lang zu Lüftungsanlage Büro (0.67 m/m2 EBF) | 92.026 | Entsorgung, Erdregister lang zu Lüftungsanlage Büro (0.67 m/m2 EBF) | EBF | m2 | 29800 | 19900 | 9900 | 68.9 | 64 | 4.92 | 2.6 | 2.29 | 0.31 | 66.3 | 61.7 | 4.61 | 19.2 | 12.2 | 7.03
32.010 | efafc2f6-8bd1-4d35-89b0-04deff6620b2 | Einzelraumlüfer Fenstermodell 10-30 m3/h, ohne Montage | 92.020 | Entsorgung, Einzelraumlüfer Fenstermodell 10-30 m3/h, ohne Montage | Gerät | Stk. | 84300 | 78200 | 6140 | 321 | 319 | 1.42 | 106 | 106 | 0.0774 | 214 | 213 | 1.34 | 43.7 | 38.2 | 5.49
33 |  | Sanitäranlagen
33.001 | b60b6657-8c44-4d7a-b939-8b4509f1de9b | Sanitäranlagen, Büro, einfach, inkl. Apparate und Leitungen | 92.001 | Entsorgung, Büro, einfache Installation, inkl. Apparate und Leitungen | EBF | m2 | 8490 | 7290 | 1200 | 20.3 | 20.1 | 0.122 | 1.19 | 1.18 | 0.00655 | 19.1 | 19 | 0.115 | 4.73 | 3.58 | 1.15
33.002 | 61b56ba6-7617-4f37-8e69-449bdff80954 | Sanitäranlagen, Büro, aufwändig, inkl. Apparate und Leitungen | 92.002 | Entsorgung, Büro, aufwändige Installation, inkl. Apparate und Leitungen | EBF | m2 | 21000 | 17000 | 3950 | 48.9 | 48.5 | 0.449 | 3.32 | 3.3 | 0.0204 | 45.6 | 45.1 | 0.428 | 12.3 | 8.53 | 3.76
33.003 | 2f3072ee-186f-41b6-8dd0-08ec47723547 | Sanitäranlagen, Wohnen, inkl. Apparate und Leitungen | 92.003 | Entsorgung, Wohnen, inkl. Apparate und Leitungen | EBF | m2 | 26300 | 24700 | 1670 | 50.1 | 49.7 | 0.307 | 3.91 | 3.88 | 0.023 | 46.1 | 45.9 | 0.284 | 12.6 | 11 | 1.54
34 |  | Elektroanlagen
34.001 | d3a16f42-8e69-483c-b05e-1bc8a0685795 | Elektroanlagen Wohnen | 92.004 | Entsorgung, Elektroanlagen Wohnen | EBF | m2 | 37100 | 33500 | 3630 | 58.7 | 57.9 | 0.781 | 4.69 | 4.63 | 0.0607 | 54 | 53.3 | 0.72 | 13 | 9.57 | 3.42
34.002 | da74b332-8bbb-4fdd-a33e-dd1c569696e0 | Elektroanlagen Büro | 92.005 | Entsorgung, Elektroanlagen Büro | EBF | m2 | 83400 | 81700 | 1660 | 183 | 182 | 0.866 | 76.9 | 76.8 | 0.0522 | 106 | 105 | 0.813 | 24.2 | 22.7 | 1.48
34.024 | 529fcea4-b0c4-46e3-b9c0-9a70f9a91668 | Solarstromanlage1 | - | Herstellung inkl. Entsorgung | Max. Leistung | kWp | 2240000 | 2240000 | inkl. | 4240 | 4240 | inkl. | 417 | 417 | inkl. | 3820 | 3820 | inkl. | 1070 | 1070 | inkl.
34.025 | 7ce8ec83-ed7b-4e84-8359-546c96d7de8b | Solarstromanlage Schrägdach1 | - | Herstellung inkl. Entsorgung | Max. Leistung | kWp | 2100000 | 2100000 | inkl. | 3970 | 3970 | inkl. | 392 | 392 | inkl. | 3580 | 3580 | inkl. | 1000 | 1000 | inkl.
34.026 | 1862d29b-d6a4-45a8-9cd6-5539444be95b | Solarstromanlage Flachdach1 | - | Herstellung inkl. Entsorgung | Max. Leistung | kWp | 2370000 | 2370000 | inkl. | 4500 | 4500 | inkl. | 440 | 440 | inkl. | 4060 | 4060 | inkl. | 1140 | 1140 | inkl.
34.027 | 6dc4866a-596d-4eee-abce-a2b6df8ae356 | Solarstromanlage Fassade1 | - | Herstellung inkl. Entsorgung | Max. Leistung | kWp | 2890000 | 2890000 | inkl. | 4920 | 4920 | inkl. | 490 | 490 | inkl. | 4430 | 4430 | inkl. | 1220 | 1220 | inkl.
34.027.01 | 2dcad0f9-eb56-488f-b3f6-4caf54cd1690 | Fassadenunterkonstruktion, integriert, Eternit | 92.039.01 | Entsorgung, Fassadenunterkonstruktion, integriert, Eternit | Panelfläche | m2 | 5860 | 5820 | 44 | 16.1 | 16.1 | 0.00312 | 4.15 | 4.15 | 9.81e-05 | 11.9 | 11.9 | 0.00302 | 2.69 | 2.65 | 0.0422
34.027.02 | 212aabea-485c-4b9d-a6d8-fa1dcce62283 | Fassadenunterkonstruktion, integriert, StoVentec Artline inlay | 92.039.02 | Entsorgung, Fassadenunterkonstruktion, integriert, StoVentec Artline inlay | Panelfläche | m2 | 60400 | 60300 | 99.7 | 142 | 142 | 0.00706 | 21 | 21 | 0.000222 | 121 | 121 | 0.00684 | 28.6 | 28.5 | 0.0957
34.027.03 | cb5bf91e-0849-48bd-9f26-0b2ec1979a9d | Fassadenunterkonstruktion, integriert, StoVentec Artline invisible | 92.039.03 | Entsorgung, Fassadenunterkonstruktion, integriert, StoVentec Artline invisible | Panelfläche | m2 | 83700 | 83600 | 99.7 | 199 | 199 | 0.00706 | 31.6 | 31.6 | 0.000222 | 167 | 167 | 0.00684 | 39.1 | 39 | 0.0957
34.027.04 | 50a78e02-3974-4a45-9657-e971378f4341 | Fassadenunterkonstruktion, integriert, mittelformatig, GFT | 92.039.04 | Entsorgung, Fassadenunterkonstruktion, integriert, mittelformatig, GFT | Panelfläche | m2 | 85500 | 84200 | 1270 | 218 | 218 | 0.0989 | 33.1 | 33.1 | 0.00366 | 185 | 184 | 0.0952 | 42.2 | 40.9 | 1.22
34.027.05 | 1d794910-c5d8-4adb-ae45-1d2a9a0c406e | Fassadenunterkonstruktion, integriert, Vogelsang | 92.039.05 | Entsorgung, Fassadenunterkonstruktion, integriert, Vogelsang | Panelfläche | m2 | 32500 | 31900 | 586 | 133 | 133 | 0.0416 | 79.5 | 79.5 | 0.00131 | 53.6 | 53.5 | 0.0402 | 14.5 | 13.9 | 0.563
34.027.06 | bdd63033-73b0-49e3-9696-8ab0483baa31 | Fassadenunterkonstruktion, integriert, Betonuntergrund, Ecolite | 92.039.06 | Entsorgung, Fassadenunterkonstruktion, integriert, Betonuntergrund, Ecolite | Panelfläche | m2 | 99900 | 98700 | 1200 | 260 | 260 | 0.0852 | 38.3 | 38.3 | 0.00268 | 222 | 222 | 0.0825 | 50.2 | 49 | 1.15
34.027.07 | 1d856ced-181d-4501-82b1-a311f820415b | Fassadenunterkonstruktion, integriert, Backsteinuntergrund, Ecolite | 92.039.07 | Entsorgung, Fassadenunterkonstruktion, integriert, Backsteinuntergrund, Ecolite | Panelfläche | m2 | 117000 | 116000 | 1790 | 305 | 305 | 0.127 | 44.2 | 44.1 | 0.00399 | 261 | 261 | 0.123 | 59.5 | 57.8 | 1.72
34.027.08 | 3872a48b-1d54-483a-9514-1202ae6a0ce8 | Fassadenunterkonstruktion, integriert, Durchschnitt, Ecolite | 92.039.08 | Entsorgung, Fassadenunterkonstruktion, integriert, Durchschnitt, Ecolite | Panelfläche | m2 | 110000 | 109000 | 1550 | 287 | 287 | 0.11 | 41.8 | 41.8 | 0.00346 | 245 | 245 | 0.107 | 55.8 | 54.3 | 1.49
34.027.09 | 1bed54c2-bd25-4a8c-92b6-048efef0f144 | Solarpanel, Mono-Si, Eternit Sunskin Facade, 18.0% | 92.037 | Rücknahme und Recycling, c-Si PV Modul | Panelfläche | m2 | 242000 | 235000 | 7430 | 511 | 502 | 8.9 | 43.7 | 43.2 | 0.549 | 467 | 459 | 8.34 | 132 | 127 | 5.4
34.027.10 | 8442cb56-9009-4302-aa74-3af8caba21e0 | Solarpanel, Mono-Si, Kioto Solar PVP-GExxxM, 12.5% | 92.037 | Rücknahme und Recycling, c-Si PV Modul | Panelfläche | m2 | 243000 | 235000 | 7890 | 512 | 503 | 9.45 | 43.9 | 43.3 | 0.583 | 468 | 459 | 8.86 | 133 | 127 | 5.74
34.027.11 | ad2734dc-12ca-4f65-ae79-89b2021d4698 | Solarpanel, Mono-Si, Vogelsang-Kioto Solar, 9.1% | 92.037 | Rücknahme und Recycling, c-Si PV Modul | Panelfläche | m2 | 244000 | 236000 | 8070 | 516 | 507 | 9.67 | 44.3 | 43.7 | 0.597 | 472 | 463 | 9.06 | 134 | 128 | 5.87
34.027.12 | f29fef62-5f16-4bec-8ba2-45a0db80cbda | Solarpanel, CIS, StoVentec Artline inlay, 9.5% | 92.038 | Rücknahme und Recycling, CdTe PV Modul | Panelfläche | m2 | 183000 | 171000 | 11200 | 457 | 429 | 28.5 | 39 | 37.6 | 1.48 | 418 | 391 | 27 | 102 | 96.3 | 6.11
34.027.13 | 7d017958-0383-4f59-8277-5c33c96718f5 | Solarpanel, CIS, StoVentec Artline invisible, 9.5% | 92.038 | Rücknahme und Recycling, CdTe PV Modul | Panelfläche | m2 | 147000 | 137000 | 10100 | 390 | 365 | 25.7 | 25.7 | 24.3 | 1.34 | 365 | 340 | 24.4 | 86 | 80.5 | 5.51
34.028 | 11bfcb57-c662-45d7-a709-87edf595669e | Solarstromanlage Schrägdach Mono-Si1 | - | Herstellung inkl. Entsorgung | Max. Leistung | kWp | 2940000 | 2940000 | inkl. | 5040 | 5040 | inkl. | 506 | 506 | inkl. | 4530 | 4530 | inkl. | 1260 | 1260 | inkl.
34.029 | b833386b-d841-47fa-a201-773218827017 | Solarstromanlage Schrägdach Multi-Si1 | - | Herstellung inkl. Entsorgung | Max. Leistung | kWp | 2990000 | 2990000 | inkl. | 5090 | 5090 | inkl. | 523 | 523 | inkl. | 4560 | 4560 | inkl. | 1250 | 1250 | inkl.
34.030 | 7d49c45f-4c6f-4cdc-8a8a-ff6d76bc1567 | Solarstromanlage Schrägdach CdTe1 | - | Herstellung inkl. Entsorgung | Max. Leistung | kWp | 2050000 | 2050000 | inkl. | 3570 | 3570 | inkl. | 319 | 319 | inkl. | 3250 | 3250 | inkl. | 794 | 794 | inkl.
34.031 | 0e201389-8d05-4794-8197-d6e8f9633e49 | Solarstromanlage Schrägdach CIS1 | - | Herstellung inkl. Entsorgung | Max. Leistung | kWp | 2600000 | 2600000 | inkl. | 5110 | 5110 | inkl. | 503 | 503 | inkl. | 4610 | 4610 | inkl. | 1080 | 1080 | inkl.
34.032 | 5877239a-cf84-4ac2-8acb-829cb4252185 | Wechselrichter 2.5 kW1 | - | Herstellung inkl. Entsorgung | Max. Leistung | kWp | 534000 | 534000 | inkl. | 685 | 685 | inkl. | 63.1 | 63.1 | inkl. | 622 | 622 | inkl. | 144 | 144 | inkl.
34.033 | 3f0bf472-027a-4421-aa10-1d8bd28d3b66 | Wechselrichter 5 kW1 | - | Herstellung inkl. Entsorgung | Max. Leistung | kWp | 428000 | 428000 | inkl. | 549 | 549 | inkl. | 50.5 | 50.5 | inkl. | 498 | 498 | inkl. | 116 | 116 | inkl.
34.034 | 01e23196-7856-4acf-8926-c9ad60129694 | Wechselrichter 10 kW1 | - | Herstellung inkl. Entsorgung | Max. Leistung | kWp | 343000 | 343000 | inkl. | 440 | 440 | inkl. | 40.5 | 40.5 | inkl. | 399 | 399 | inkl. | 92.7 | 92.7 | inkl.
34.035 | 897456bd-6639-457a-b703-8a13b603b8b9 | Wechselrichter 20 kW1 | - | Herstellung inkl. Entsorgung | Max. Leistung | kWp | 275000 | 275000 | inkl. | 352 | 352 | inkl. | 32.4 | 32.4 | inkl. | 320 | 320 | inkl. | 74.3 | 74.3 | inkl.
34.036 | 3dd4be12-0cd1-49a0-8880-8ba30e1ea3c1 | Elektroinstallation, Photovoltaikanlage1 | - | Herstellung inkl. Entsorgung | Max. Leistung | kWp | 167000 | 167000 | inkl. | 180 | 180 | inkl. | 10.2 | 10.2 | inkl. | 170 | 170 | inkl. | 42.1 | 42.1 | inkl.
1 Umweltkennwerte «Herstellung» inklusive Umweltbelastung durch Rücknahme und Recycling

## Energie
|  | Ökobilanzdaten im Baubereich |  |  |  |  | KBOB / ecobau / IPB 2009/1:2022
[5 empty] | UBP | PEF-ges | PEF-e | PEF-ne | PEF-es | THG
ID-Nummer | UUID-Nummer | ENERGIE | Bezug |  | UBP'21 | Primärenergie |  |  |  | Treibhausgas- emissionen
[6 empty] | gesamt | erneuerbar | nicht erneuerbar | erneuerbar am Standort
Grösse
|  |  |  | Einheit | UBP | kWh oil-eq | kWh oil-eq | kWh oil-eq | kWh oil-eq | kg CO2-eq
41 |  | Brennstoffe1
41.001 | 48b15cda-179e-4f9a-81c3-7cd01653e920 | Heizöl EL | Endenergie | kWh | 409 | 1.27 | 0.0136 | 1.25 | 0 | 0.324
41.002 | 76a19c53-8e44-4806-8bd2-f0d87507a1db | Erdgas | Endenergie | kWh | 274 | 1.05 | 0.00292 | 1.05 | 0 | 0.23
41.003 | f12d6f0a-8ea3-450f-b9af-2e8f53758baa | Propan/Butan | Endenergie | kWh | 368 | 1.22 | 0.0057 | 1.21 | 0 | 0.293
41.004 | 217f6f88-ba46-4c56-850c-80a57dc9daad | Kohle Koks | Endenergie | kWh | 597 | 1.45 | 0.0143 | 1.43 | 0 | 0.435
41.005 | 0fd32da9-b0cb-424f-ae15-de65666785c4 | Kohle Brikett | Endenergie | kWh | 726 | 1.18 | 0.00932 | 1.18 | 0 | 0.398
41.006 | 714c90ac-5805-462a-bcaa-d08d11977e3f | Stückholz | Endenergie | kWh | 175 | 1.05 | 1.01 | 0.0439 | 0 | 0.0231
41.010 | 2db29ccb-52fe-4e84-a135-734d8b38c078 | Stückholz mit Partikelfilter | Endenergie | kWh | 175 | 1.05 | 1.01 | 0.0439 | 0 | 0.0231
41.007 | 37e0ceac-f8ff-44f1-a1df-6ac995426b5e | Holzschnitzel | Endenergie | kWh | 115 | 1.06 | 1.03 | 0.0308 | 0 | 0.0107
41.011 | 6e44744b-89c3-4e51-bbce-ad8fdfcc77b6 | Holzschnitzel mit Partikelfilter | Endenergie | kWh | 115 | 1.06 | 1.03 | 0.0308 | 0 | 0.0107
41.008 | e7b59798-478f-43ff-a576-379dbf6da60d | Pellets | Endenergie | kWh | 111 | 1.18 | 1.05 | 0.128 | 0 | 0.0278
41.012 | 7ff25854-f861-4a40-9823-65d24b5e1d11 | Pellets mit Partikelfilter | Endenergie | kWh | 111 | 1.18 | 1.05 | 0.128 | 0 | 0.0278
41.009 | 273feaeb-5b51-4f6b-b42a-f27eb5e1973f | Biogas | Endenergie | kWh | 155 | 0.321 | 0.0283 | 0.293 | 0 | 0.124
1Oberer Heizwert
42 |  | Fernwärme
42.018 | d6bcf340-4df2-46b5-8fc3-4c602ae28ef9 | Atomkraftwerk | Endenergie | kWh | 13.7 | 0.0696 | 0.0107 | 0.0588 | 0 | 0.0034
42.001 | b5fed222-858b-4b0c-9b79-2004731edfd9 | Heizzentrale Oel | Endenergie | kWh | 509 | 1.58 | 0.0212 | 1.56 | 0 | 0.402
42.002 | 4c27aa48-dc77-421c-b747-3cd7bde6ee17 | Heizzentrale Gas | Endenergie | kWh | 365 | 1.41 | 0.0145 | 1.4 | 0 | 0.302
42.003 | ff03eee5-5157-4073-ae97-2cb453aadedd | Heizzentrale Holz | Endenergie | kWh | 165 | 1.61 | 1.46 | 0.145 | 0 | 0.0246
42.004 | 2c1816ea-5584-46cc-970a-ad2510e4ef7b | Heizkraftwerk Holz | Endenergie | kWh | 82.8 | 1.31 | 1.19 | 0.111 | 0 | 0.022
42.006 | c64180bd-c1b0-4063-9fb3-08cb3fc4c8ab | Heizzentrale EWP Abwasser (JAZ 3.4) | Endenergie | kWh | 176 | 0.874 | 0.183 | 0.691 | 0 | 0.0461
42.007 | 7e521934-5d8f-40ac-8e17-249fe17da805 | Heizzentrale EWP Grundwasser (JAZ 3.1) | Endenergie | kWh | 208 | 1.12 | 0.326 | 0.795 | 0 | 0.0561
42.008 | 9ac34f42-df98-4f3a-b676-3c91f8cff5c1 | Heizzentrale EWP Erdsonde (JAZ 3.1) | Endenergie | kWh | 225 | 1.16 | 0.327 | 0.829 | 0 | 0.0642
42.009 | 2601e6f0-975b-4d52-a7bc-d2e4b60f951b | Heizzentrale Geothermie | Endenergie | kWh | 88.5 | 1.41 | 1.26 | 0.146 | 0 | 0.02
42.010 | 2b651e64-f7fa-4bcd-a6d8-4f36ea6efe21 | Heizkraftwerk Geothermie | Endenergie | kWh | 63.2 | 0.544 | 0.432 | 0.112 | 0 | 0.0145
42.011 | 8c167af0-64e3-4846-9087-fb1d378e9ee6 | Kehrichtverbrennung | Endenergie | kWh | 11.4 | 0.0531 | 0.0107 | 0.0424 | 0 | 0.00334
42.012 | 57f12294-3883-4d65-863e-f081764b635a | Blockheizkraftwerk Diesel | Endenergie | kWh | 184 | 0.548 | 0.0134 | 0.534 | 0 | 0.131
42.013 | 360395e5-0272-4bfd-913a-e924e088f66f | Blockheizkraftwerk Gas | Endenergie | kWh | 134 | 0.507 | 0.012 | 0.495 | 0 | 0.106
42.014 | 4613ab3e-444a-4a2d-8d5a-b60948fb8dee | Blockheizkraftwerk Biogas | Endenergie | kWh | 83.4 | 0.194 | 0.0228 | 0.171 | 0 | 0.0605
42.016 | 130cb5ce-cd7e-4ed8-96d7-93cb56dd3853 | Fernwärme Durchschnitt Netze CH | Endenergie | kWh | 126 | 0.829 | 0.49 | 0.339 | 0 | 0.0668
42.017 | a8516884-b484-4e68-8e30-608d276fa1c0 | Fernwärme mit Nutzung Kehrichtwärme, Durchschnitt Netze CH | Endenergie | kWh | 126 | 0.829 | 0.49 | 0.339 | 0 | 0.0668
43 |  | Nutzwärme
43.013 | 55460b07-ca34-4a67-8982-2e852bc37223 | Elektrospeicherofen (Strom CH) | Nutzwärme2 | kWh | 519 | 2.65 | 0.557 | 2.09 | 0 | 0.127
43.014 | 65f87076-fa16-4403-8fae-232d7c9c2f36 | Elektrospeicherofen (Strom CH zertifiziert) | Nutzwärme2 | kWh | 87 | 1.2 | 1.16 | 0.0407 | 0 | 0.0174
43.001 | 7d9b9d39-8e10-45ca-8ea8-622b3828030b | Heizkessel Heizöl EL | Nutzwärme2 | kWh | 438 | 1.32 | 0.011 | 1.31 | 0 | 0.343
43.002 | ba619be9-6606-4dbe-87ed-406ae039d885 | Heizkessel Erdgas | Nutzwärme2 | kWh | 279 | 1.07 | 0.00314 | 1.06 | 0 | 0.234
43.003 | dc135147-dd7c-49a1-a456-3becae0fd4ed | Heizkessel Propan / Butan | Nutzwärme2 | kWh | 364 | 1.2 | 0.00581 | 1.2 | 0 | 0.289
43.004 | 8eff895b-6598-421d-8348-73fb966452dc | Heizkessel Kohle Koks | Nutzwärme2 | kWh | 886 | 2.01 | 0.0215 | 1.99 | 0 | 0.643
43.005 | cfc59c80-f1cf-4936-a91e-730144481924 | Heizkessel Kohle Brikett | Nutzwärme2 | kWh | 1080 | 1.51 | 0.0141 | 1.49 | 0 | 0.588
43.006 | fc02eb84-74dd-4d52-a0e4-5c20232efbc4 | Heizkessel Stückholz | Nutzwärme2 | kWh | 239 | 1.41 | 1.35 | 0.0685 | 0 | 0.0334
43.010 | a3736425-d2ff-4dec-9c77-b28223681b44 | Heizkessel Stückholz mit Partikelfilter | Nutzwärme2 | kWh | 239 | 1.41 | 1.35 | 0.0685 | 0 | 0.0334
43.007 | 5f1933a0-398d-481b-bb23-afcc4517728b | Heizkessel Holzschnitzel | Nutzwärme2 | kWh | 164 | 1.38 | 1.33 | 0.0559 | 0 | 0.0212
43.011 | 1da5e9bd-101d-4979-b88f-ef3a5c8a60bd | Heizkessel Holzschnitzel mit Partikelfilter | Nutzwärme2 | kWh | 164 | 1.38 | 1.33 | 0.0559 | 0 | 0.0212
43.008 | c7a584e8-5547-4635-ab55-72ea8498a49d | Heizkessel Pellets | Nutzwärme2 | kWh | 143 | 1.44 | 1.28 | 0.166 | 0 | 0.0378
43.012 | 678aba03-e476-40da-b927-a3d3f6b3cfd0 | Heizkessel Pellets mit Partikelfilter | Nutzwärme2 | kWh | 143 | 1.44 | 1.28 | 0.166 | 0 | 0.0378
43.009 | e9c79b59-e4d3-49ff-a0d9-290bc7f01055 | Heizkessel Biogas | Nutzwärme2 | kWh | 159 | 0.328 | 0.0288 | 0.3 | 0 | 0.127
44 |  | Nutzwärme am Standort erzeugt, inkl. erneuerbare Energien
44.001 | 0b18350f-d69a-436d-ae82-e34e89382b2c | Elektrowärmepumpe Luft / Wasser (15kW, Altbau, JAZ 2.7, Strom CH) | Nutzwärme2 | kWh | 214 | 1.62 | 0.837 | 0.783 | 0.63 | 0.0579
44.012 | 4ea61be0-177c-4f44-a0b6-baba4dde43b8 | Elektrowärmepumpe Luft / Wasser (15kW, Altbau, JAZ 2.7, Strom CH zertifiziert) | Nutzwärme2 | kWh | 54.5 | 1.08 | 1.06 | 0.0247 | 0.63 | 0.0173
44.009 | 58b13ac9-512c-4397-8b96-7c8a77c5cace | Elektrowärmepumpe Luft / Wasser (15kW, Neubau, JAZ 4.4, Strom CH) | Nutzwärme2 | kWh | 142 | 1.39 | 0.901 | 0.485 | 0.773 | 0.04
44.015 | 554cbe26-389f-4e9c-9238-10d1258df06d | Elektrowärmepumpe Luft / Wasser (15kW, Neubau, JAZ 4.4, Strom CH zertifiziert) | Nutzwärme2 | kWh | 44.2 | 1.06 | 1.04 | 0.02 | 0.773 | 0.015
44.002 | a673b8a9-910d-4ddd-85ab-a46bc496654f | Elektrowärmepumpe Erdsonden (15kW, Altbau, JAZ 3.2, Strom CH) | Nutzwärme2 | kWh | 195 | 1.55 | 0.863 | 0.69 | 0.688 | 0.0541
44.013 | af3e00a5-f765-4c28-b8f3-90f0ef380730 | Elektrowärmepumpe Erdsonden (15kW, Altbau, JAZ 3.2, Strom CH zertifiziert) | Nutzwärme2 | kWh | 59.8 | 1.1 | 1.05 | 0.0505 | 0.688 | 0.0198
44.010 | b9cb39f8-a5b1-46d5-9ffa-c1e1d5d08e24 | Elektrowärmepumpe Erdsonden (15kW, Neubau, JAZ 5.3, Strom CH) | Nutzwärme2 | kWh | 132 | 1.35 | 0.918 | 0.433 | 0.811 | 0.0386
44.016 | c807fa71-cf7c-42b1-ac5e-50e329bcc2d9 | Elektrowärmepumpe Erdsonden (15kW, Neubau, JAZ 5.3, Strom CH zertifiziert) | Nutzwärme2 | kWh | 51 | 1.08 | 1.03 | 0.0464 | 0.811 | 0.0179
44.003 | ad4e5263-415c-4a35-b9c4-f9e6fe89d367 | Elektrowärmepumpe Grundwasser (15kW, Altbau, JAZ 3.2, Strom CH) | Nutzwärme2 | kWh | 181 | 1.58 | 0.918 | 0.662 | 0.744 | 0.0474
44.014 | d3f29196-dca0-4212-b79b-21d85d4343e0 | Elektrowärmepumpe Grundwasser (15kW, Altbau, JAZ 3.2, Strom CH zertifiziert) | Nutzwärme2 | kWh | 46.4 | 1.13 | 1.11 | 0.0216 | 0.744 | 0.0131
44.011 | d41868f3-7ed1-4518-b290-d9823454d590 | Elektrowärmepumpe Grundwasser (15kW, Neubau, JAZ 5.3, Strom CH) | Nutzwärme2 | kWh | 118 | 1.32 | 0.917 | 0.404 | 0.811 | 0.0319
44.017 | bdb8bd74-b9bc-4d08-b2a5-490d3b8b381e | Elektrowärmepumpe Grundwasser (15kW, Neubau, JAZ 5.3, Strom CH zertifiziert) | Nutzwärme2 | kWh | 37 | 1.05 | 1.03 | 0.0176 | 0.811 | 0.0112
44.004 | 5d43faac-ced7-442d-9c5b-fd3c98dbf322 | Flachkollektor für Warmwasser EFH | Nutzwärme2 | kWh | 121 | 1.57 | 1.33 | 0.244 | 1.28 | 0.042
44.005 | 5f5c1c64-5015-4b87-98a9-84e4e2552dbe | Flachkollektor für Raumheizung und Warmwasser EFH | Nutzwärme2 | kWh | 110 | 1.81 | 1.61 | 0.2 | 1.57 | 0.0378
44.006 | 34b2141d-695b-4223-b7ef-74bfd62d5081 | Flachkollektor für Warmwasser MFH | Nutzwärme2 | kWh | 50 | 1.22 | 1.15 | 0.079 | 1.13 | 0.0153
44.007 | 9867129a-d2ec-4740-a36e-a702062d8d70 | Röhrenkollektor für Raumheizung und Warmwasser EFH | Nutzwärme2 | kWh | 93.7 | 1.71 | 1.54 | 0.177 | 1.51 | 0.0346
44.008 | 18d9c1bd-bedd-474b-b652-f28cce940ce9 | Kleinblockheizkraftwerk, Erdgas | Nutzwärme2 | kWh | 131 | 0.472 | 0.00182 | 0.47 | 0 | 0.107
44.018 | a53faab7-4b4b-49c1-b019-e8fb34f5e330 | Solarthermieanlage Schrägdach mit Erdsondenregeneration | Nutzwärme2 | kWh | 39.1 | 1.2 | 1.14 | 0.0582 | 1.13 | 0.0135
44.019 | 5cc125f5-2014-4cae-a3c1-aa9035fce5d6 | Solarthermieanlage Schrägdach mit Warmwasserspeicher | Nutzwärme2 | kWh | 45.2 | 1.21 | 1.14 | 0.0671 | 1.13 | 0.0166
2inkl. Verteilverluste (Wärme am Ausgang Wärmeerzeuger)
45 |  | Elektrizität vom Netz
45.001 | 435c385f-89c8-4697-b56e-03e6ff69bbf0 | Atomkraftwerk | Endenergie | kWh | 675 | 4.21 | 0.00542 | 4.21 | 0 | 0.0239
45.002 | af5f1204-e32e-4854-a7d7-14358c31b884 | Erdgaskombikraftwerk GuD | Endenergie | kWh | 622 | 2.23 | 0.0075 | 2.23 | 0 | 0.48
45.024 | f63eab72-1de0-420c-8980-2c07f13fe242 | Erdgaskraftwerk | Endenergie | kWh | 945 | 3.38 | 0.0135 | 3.37 | 0 | 0.743
45.023 | 72c73906-19ca-4ffa-bcb6-1d0bf591af7a | Braunkohlekraftwerk | Endenergie | kWh | 1610 | 3.94 | 0.0113 | 3.93 | 0 | 1.36
45.003 | aa08451d-646b-465e-ba87-f402946e572b | Steinkohlekraftwerk | Endenergie | kWh | 1530 | 3.91 | 0.0358 | 3.88 | 0 | 1.23
45.004 | 824df77c-1694-439b-b3be-ed1751afb72f | Kraftwerk Schweröl | Endenergie | kWh | 1570 | 3.75 | 0.0209 | 3.73 | 0 | 1.07
45.005 | 71f008b1-b010-49c8-b6f3-12c8b17a1768 | Kehrichtverbrennung | Endenergie | kWh | 55.6 | 0.0163 | 0.00225 | 0.014 | 0 | 0.00707
45.006 | 7c4c72bf-4676-4084-bd34-45e41d445ff0 | Heizkraftwerk Holz | Endenergie | kWh | 172 | 2.06 | 1.93 | 0.125 | 0 | 0.0375
45.007 | e5a3a6ce-588f-4182-ace1-77d8824dcefb | Blockheizkraftwerk Diesel | Endenergie | kWh | 1180 | 3.24 | 0.0199 | 3.22 | 0 | 0.841
45.008 | 796f0ecd-6673-45de-a0ff-dd1518eb07aa | Blockheizkraftwerk Gas | Endenergie | kWh | 826 | 2.84 | 0.0107 | 2.83 | 0 | 0.648
45.009 | 5f8e4f54-bff4-45ab-92c3-80542a3a821d | Blockheizkraftwerk Biogas | Endenergie | kWh | 511 | 0.897 | 0.0776 | 0.82 | 0 | 0.364
45.011 | fb939bcf-3036-43c4-a53f-f0112ba5b94f | Photovoltaik | Endenergie | kWh | 151 | 1.36 | 1.2 | 0.159 | 0 | 0.0476
45.012 | b423276c-108a-4f5d-8956-b7d8d853610e | Photovoltaik Schrägdach | Endenergie | kWh | 176 | 1.4 | 1.21 | 0.192 | 0 | 0.055
45.013 | e55b3bc6-ae20-4bd4-a426-4e6d19274567 | Photovoltaik Flachdach | Endenergie | kWh | 161 | 1.38 | 1.2 | 0.177 | 0 | 0.0529
45.014 | 788e955c-ee9b-40e1-ae75-a2324219a711 | Photovoltaik Fassade | Endenergie | kWh | 221 | 1.46 | 1.21 | 0.251 | 0 | 0.072
45.027 | 1e8fb369-a0e8-478c-8ca1-dc78163d5a2e | Photovoltaik Schrägdach Mono-Si | Endenergie | kWh | 177 | 1.39 | 1.2 | 0.185 | 0 | 0.0546
45.028 | f480fec1-83bd-4ad0-a86a-ca7accd68ae3 | Photovoltaik Schrägdach Multi-Si | Endenergie | kWh | 179 | 1.39 | 1.21 | 0.187 | 0 | 0.0545
45.029 | 9c7a7e8d-2874-4b08-8700-bbc5459e2760 | Photovoltaik Schrägdach CdTe | Endenergie | kWh | 144 | 1.33 | 1.2 | 0.137 | 0 | 0.0371
45.030 | 7e70fc16-2414-407e-aacd-40ad589cef59 | Photovoltaik Schrägdach CIS | Endenergie | kWh | 164 | 1.39 | 1.2 | 0.188 | 0 | 0.0479
45.015 | c32126d2-b7b7-4125-829b-8487add5f329 | Windkraft | Endenergie | kWh | 110 | 1.29 | 1.2 | 0.0874 | 0 | 0.0284
45.016 | ab036a5d-8e74-4184-b240-982ab6af177e | Wasserkraft | Endenergie | kWh | 77 | 1.19 | 1.17 | 0.0248 | 0 | 0.0124
45.017 | e1b166b6-6d08-4c94-9521-4ce41d63750f | Pumpspeicherung | Endenergie | kWh | 666 | 3.43 | 0.722 | 2.71 | 0 | 0.169
45.018 | 365dfbc7-e5c3-4afa-aa69-8c3299d6df53 | Heizkraftwerk Geothermie | Endenergie | kWh | 143 | 3.36 | 3.17 | 0.191 | 0 | 0.0309
45.020 | e4f13ff2-30e8-4233-88b8-d188890c9368 | CH-Verbrauchermix | Endenergie | kWh | 513 | 2.64 | 0.556 | 2.08 | 0 | 0.125
45.019 | 8a04a598-219a-46dd-8c73-7710995a9e8d | CH-Produktionsmix | Endenergie | kWh | 329 | 2.36 | 0.678 | 1.68 | 0 | 0.0323
45.022 | 10572f84-797c-4cd6-9b75-4b2e5c5dff0e | Mix Stromprodukte aus erneuerbaren Energien | Endenergie | kWh | 81.8 | 1.19 | 1.16 | 0.0327 | 0 | 0.0154
45.025 | 11577786-f0fb-40b4-8429-10d1fed583f4 | CH-Lieferantenmix HKN | Endenergie | kWh | 265 | 1.98 | 0.902 | 1.08 | 0 | 0.0544
45.021 | 9c3a1bd6-d71a-4afe-890b-a0c56eb0b49c | ENTSO-E-Mix (ehemals UCTE-Mix) | Endenergie | kWh | 935 | 3.14 | 0.275 | 2.87 | 0 | 0.523
46 |  | Elektrizität am Standort erzeugt, inkl. erneuerbare Energien
46.001 | 7be161d6-03fa-4db1-82bc-e6be259a060b | Photovoltaik | Endenergie | kWh | 86.7 | 1.22 | 1.09 | 0.131 | 1.07 | 0.0368
46.002 | ae86904a-9745-4d24-b427-a8908a7f97bd | Photovoltaik Schrägdach | Endenergie | kWh | 110 | 1.25 | 1.09 | 0.161 | 1.07 | 0.0435
46.003 | 8c2b3e9f-804c-4d75-850b-c609496459af | Photovoltaik Flachdach | Endenergie | kWh | 96 | 1.24 | 1.09 | 0.148 | 1.07 | 0.0416
46.004 | b9c5acff-d08c-4f15-b034-855c6540dbfb | Photovoltaik Fassade | Endenergie | kWh | 149 | 1.31 | 1.09 | 0.214 | 1.07 | 0.0587
46.009 | 20415a4b-ce1c-4e19-ac75-1e77fe55c081 | Photovoltaik Schrägdach Mono-Si | Endenergie | kWh | 111 | 1.25 | 1.09 | 0.155 | 1.07 | 0.0432
46.010 | 80b93f08-816d-481b-a09d-2ebd2702d33a | Photovoltaik Schrägdach Multi-Si | Endenergie | kWh | 112 | 1.25 | 1.09 | 0.157 | 1.07 | 0.043
46.011 | 6213e7fb-e81c-4060-8acd-c794dd8ad545 | Photovoltaik Schrägdach CdTe | Endenergie | kWh | 80 | 1.2 | 1.08 | 0.112 | 1.07 | 0.0273
46.012 | b5b7b671-673c-4585-a656-e03ce245f997 | Photovoltaik Schrägdach CIS | Endenergie | kWh | 98.8 | 1.25 | 1.09 | 0.158 | 1.07 | 0.0371
46.013 | 6110720a-6002-4ac3-9719-08c40a415d32 | Photovoltaik Mono-Si in Hybridkollektor | Endenergie | kWh | 111 | 1.26 | 1.09 | 0.173 | 1.07 | 0.0492
46.005 | 3f6aa33a-372f-437b-a03e-d2ead135874f | Windkraft | Endenergie | kWh | 49.8 | 1.15 | 1.09 | 0.0666 | 1.08 | 0.0193
46.006 | d7868367-6236-4c47-8887-693007b13390 | Biogas | Endenergie | kWh | 411 | 0.797 | 0.0681 | 0.728 | 0 | 0.322
46.007 | 316f0045-51cf-4a99-a9cf-c1c2eac282bb | Biogas, Landwirtschaft | Endenergie | kWh | 232 | 0.142 | 0.0344 | 0.108 | 0 | 0.155
46.008 | 7d5bd80b-2e77-4498-8c48-dfd001fb7b7f | Kleinblockheizkraftwerk, Erdgas | Endenergie | kWh | 943 | 3.39 | 0.0131 | 3.37 | 0 | 0.768
46.014 | 31ad1ddc-f76c-4caf-b168-9c3e6e0772df | Kleinblockheizkraftwerk, Biogas | Endenergie | kWh | 569 | 1.09 | 0.0919 | 1 | 0 | 0.432
Strommixrechner: Mit dem Strommixrechner (https://treeze.ch/de/rechner) können Umweltkennwerte von spezifischen Strommixen berechnet werden. Fernwärmerechner: Mit dem Fernwärmerechner (https://treeze.ch/de/rechner) können Umweltkennwerte von spezifischen Fernwärmemixen berechnet werden. Wärmepumpenrechner: Mit dem Wärmepumpenrechner (https://treeze.ch/de/rechner) können Umweltkennwerte pro kWh gelieferte Wärme und pro kWh Strom, der von der Wärmepumpe verbraucht wird berechnet werden.

## Transporte
|  | Ökobilanzdaten im Baubereich | [11 empty] | KBOB / ecobau / IPB 2009/1:2022
[5 empty] | UBP | UBP | UBP | UBP | PEF-ges | PEF-ges | PEF-ges | PEF-ges | PEF-e | PEF-e | PEF-e | PEF-e | PEF-ne | PEF-ne | PEF-ne | PEF-ne | THG | THG | THG | THG
ID-Nummer | UUID-Nummer | TRANSPORTE | Bezug |  | UBP'21 |  |  |  | Primärenergie | [11 empty] | Treibhausgasemissionen und Klimaeffekte Flugzeugemissionen, RFI=2.5
[9 empty] | gesamt |  |  |  | erneuerbar |  |  |  | nicht erneuerbar
Grösse
[5 empty] | Total | Betrieb | Fahrzeug | Infrastruktur | Total | Betrieb | Fahrzeug | Infrastruktur | Total | Betrieb | Fahrzeug | Infrastruktur | Total | Betrieb | Fahrzeug | Infrastruktur | Total | Betrieb | Fahrzeug | Infrastruktur
|  |  |  | Einheit | UBP | UBP | UBP | UBP | kWh oil-eq | kWh oil-eq | kWh oil-eq | kWh oil-eq | kWh oil-eq | kWh oil-eq | kWh oil-eq | kWh oil-eq | kWh oil-eq | kWh oil-eq | kWh oil-eq | kWh oil-eq | kg CO2-eq | kg CO2-eq | kg CO2-eq | kg CO2-eq
61 |  | Treibstoffe
61.003 | 2f501d97-9e8d-4251-ba28-42e1c8aee43e | Benzin in Personenwagen | Endenergie | kWh | 478 | 478 |  |  | 1.28 | 1.28 |  |  | 0.0239 | 0.0239 |  |  | 1.25 | 1.25 |  |  | 0.338 | 0.338 | 0 | 0
61.009 | a24fe3ee-3bcc-49df-b744-ab49b725c085 | Benzin in Scooter | Endenergie | kWh | 814 | 814 |  |  | 1.28 | 1.28 |  |  | 0.0244 | 0.0244 |  |  | 1.26 | 1.26 |  |  | 0.397 | 0.397 | 0 | 0
61.005 | 7aa3b385-146c-4c8e-862f-40c65a9d819f | Biogas in Personenwagen | Endenergie | kWh | 188 | 188 |  |  | 0.357 | 0.357 |  |  | 0.036 | 0.036 |  |  | 0.321 | 0.321 |  |  | 0.114 | 0.114 | 0 | 0
61.001 | 75668959-4010-4847-84d0-c812c912fde5 | Diesel in Baumaschine | Endenergie | kWh | 513 | 513 |  |  | 1.24 | 1.24 |  |  | 0.00673 | 0.00673 |  |  | 1.23 | 1.23 |  |  | 0.325 | 0.325 | 0 | 0
61.002 | 1a62ced9-c2c1-4842-9c00-da135c6369f8 | Diesel in Lastwagen | Endenergie | kWh | 566 | 566 |  |  | 1.24 | 1.24 |  |  | 0.051 | 0.051 |  |  | 1.19 | 1.19 |  |  | 0.321 | 0.321 | 0 | 0
61.004 | 846f23d4-0ae0-44fe-82a4-34ddb2f390ce | Diesel in Personenwagen | Endenergie | kWh | 487 | 487 |  |  | 1.2 | 1.2 |  |  | 0.00525 | 0.00525 |  |  | 1.2 | 1.2 |  |  | 0.329 | 0.329 | 0 | 0
61.006 | 906187f7-fe0a-4635-ad9a-93844a480be0 | Erdgas in Personenwagen | Endenergie | kWh | 326 | 326 |  |  | 1.13 | 1.13 |  |  | 0.0111 | 0.0111 |  |  | 1.12 | 1.12 |  |  | 0.237 | 0.237 | 0 | 0
61.007 | bbac2696-f10c-4fcd-a473-345f95fef0e4 | Kerosin in Flugzeug | Endenergie | kWh | 776 | 776 |  |  | 1.23 | 1.23 |  |  | 0.00532 | 0.00532 |  |  | 1.22 | 1.22 |  |  | 0.665 | 0.665 | 0 | 0
61.008 | c0a35414-64d8-4f98-9496-6f6048563dbf | Strom CH-Verbrauchermix in Personenwagen | Endenergie | kWh | 628 | 628 |  |  | 2.64 | 2.64 |  |  | 0.556 | 0.556 |  |  | 2.08 | 2.08 |  |  | 0.158 | 0.158 | 0 | 0
61.010 | 0648099d-a023-44a0-bf23-9a7c41cb7493 | Mix Stromprodukte aus erneuerbaren Energien in Personenwagen | Endenergie | kWh | 197 | 197 |  |  | 1.19 | 1.19 |  |  | 1.16 | 1.16 |  |  | 0.0327 | 0.0327 |  |  | 0.048 | 0.048 | 0 | 0
62 |  | Güter-Transporte
62.001 | 192fa484-f768-414f-9c56-b0a733701185 | Aushub maschinell, Durchschnitt | Aushubvolumen | m3 | 700 | 613 | 87.1 | 0 | 1.66 | 1.48 | 0.186 | 0 | 0.0191 | 0.00804 | 0.0111 | 0 | 1.64 | 1.47 | 0.175 | 0 | 0.438 | 0.388 | 0.0501 | 0
62.014 | fa78d673-221b-4299-9370-9ea7fc7b7201 | Aushub maschinell, mit PF | Aushubvolumen | m3 | 700 | 613 | 87.1 | 0 | 1.66 | 1.48 | 0.186 | 0 | 0.0191 | 0.00805 | 0.0111 | 0 | 1.65 | 1.47 | 0.175 | 0 | 0.438 | 0.388 | 0.0501 | 0
62.015 | 5b8ad07a-5dfd-4268-9b59-e81727aa9e37 | Aushub maschinell, ohne PF | Aushubvolumen | m3 | 702 | 615 | 87.1 | 0 | 1.62 | 1.44 | 0.186 | 0 | 0.0189 | 0.00781 | 0.0111 | 0 | 1.6 | 1.43 | 0.175 | 0 | 0.427 | 0.377 | 0.0501 | 0
62.002 | 9e6a5775-fba3-4a40-92db-c8b26d8ecb66 | Binnenschiff | Transportleistung | tkm | 70.1 | 56.2 | 1.04 | 12.8 | 0.166 | 0.126 | 0.00202 | 0.0381 | 0.00857 | 0.00514 | 0.000113 | 0.00331 | 0.157 | 0.12 | 0.00191 | 0.0348 | 0.04 | 0.0324 | 0.000511 | 0.00716
62.011 | 7e0ad8be-a4dd-4748-ba1d-afe835227239 | Flugzeug, Durchschnitt | Transportleistung | tkm | 1950 | 1930 | 1.63 | 18.3 | 2.9 | 2.83 | 0.00454 | 0.0582 | 0.0164 | 0.0123 | 0.000382 | 0.0037 | 2.88 | 2.82 | 0.00416 | 0.0545 | 1.67 | 1.66 | 0.000951 | 0.0109
62.012 | 530ea19b-f85d-40bd-bd24-1befcf388c51 | Flugzeug, Kurzstrecke | Transportleistung | tkm | 2600 | 2470 | 4.42 | 129 | 4.99 | 4.57 | 0.0124 | 0.409 | 0.0468 | 0.0198 | 0.000979 | 0.026 | 4.95 | 4.55 | 0.0114 | 0.383 | 2.12 | 2.04 | 0.0026 | 0.0769
62.018 | 2b03b3a7-900b-470f-8720-e5574476748d | Flugzeug, Mittelstrecke | Transportleistung | tkm | 1880 | 1840 | 1.14 | 34.5 | 2.91 | 2.8 | 0.00318 | 0.11 | 0.0193 | 0.0121 | 0.000252 | 0.00697 | 2.89 | 2.79 | 0.00293 | 0.103 | 1.6 | 1.57 | 0.000668 | 0.0206
62.013 | e8dd7784-f3bc-469c-9bf9-305edf7c35e0 | Flugzeug, Langstrecke | Transportleistung | tkm | 1930 | 1910 | 1.02 | 12.3 | 2.81 | 2.76 | 0.00285 | 0.0391 | 0.0147 | 0.012 | 0.00024 | 0.00249 | 2.79 | 2.75 | 0.00261 | 0.0366 | 1.66 | 1.65 | 0.000597 | 0.00735
62.003 | ce5160e7-2652-4d5c-a7d9-578739702590 | Güterzug | Transportleistung | tkm | 32.6 | 11.3 | 9.11 | 12.2 | 0.1 | 0.0563 | 0.0195 | 0.0245 | 0.0464 | 0.0416 | 0.00134 | 0.00347 | 0.0539 | 0.0147 | 0.0182 | 0.021 | 0.0123 | 0.00227 | 0.00537 | 0.0047
62.004 | 98c0ca0e-2b4b-4f1e-927e-45bc97978d14 | Helikopter | Einsatzzeit | h | 1010000 | 1000000 | 7510 | 0 | 2860 | 2840 | 21 | 0 | 14 | 12.3 | 1.66 | 0 | 2850 | 2830 | 19.4 | 0 | 759 | 754 | 4.41 | 0
62.005 | 8d21ab67-f82e-42ce-ace1-1c9cbef3e174 | Hochseeschiff | Transportleistung | tkm | 17.4 | 15.2 | 0.347 | 1.79 | 0.0295 | 0.023 | 0.000537 | 0.00603 | 0.00068 | 0.000113 | 4e-05 | 0.000527 | 0.0289 | 0.0228 | 0.000497 | 0.00551 | 0.00739 | 0.00621 | 0.000176 | 0.001
62.006 | 99900926-db70-45a7-9875-973f457cf694 | Hochseetanker | Transportleistung | tkm | 20.4 | 19.2 | 0.188 | 1.02 | 0.0249 | 0.0212 | 0.000287 | 0.00343 | 0.000425 | 0.000104 | 2.13e-05 | 0.000299 | 0.0245 | 0.0211 | 0.000266 | 0.00313 | 0.0064 | 0.00574 | 9.53e-05 | 0.00057
62.007 | c08efd88-421b-424e-a7ac-67970cde68a5 | Kleintransporter (<3.5 t) | Transportleistung | tkm | 2920 | 1960 | 676 | 282 | 7.6 | 4.97 | 1.57 | 1.06 | 0.313 | 0.0324 | 0.135 | 0.145 | 7.29 | 4.94 | 1.43 | 0.913 | 1.77 | 1.33 | 0.344 | 0.0928
62.016 | 5fa8d2dc-1163-4b0d-914a-9c5964a00a41 | Lastwagen, Durchschnitt | Transportleistung | tkm | 266 | 205 | 25.2 | 36.3 | 0.634 | 0.448 | 0.0659 | 0.12 | 0.0285 | 0.0183 | 0.00369 | 0.0065 | 0.604 | 0.428 | 0.0622 | 0.113 | 0.144 | 0.115 | 0.013 | 0.0157
62.017 | 5d897a96-3867-4796-ba8f-d9778eefe4b0 | Lastwagen 3.5t-7.5 t | Transportleistung | tkm | 1070 | 838 | 125 | 111 | 2.44 | 1.72 | 0.331 | 0.391 | 0.128 | 0.0705 | 0.0195 | 0.0376 | 2.31 | 1.65 | 0.311 | 0.353 | 0.553 | 0.445 | 0.0652 | 0.0425
62.009 | 45fc03e9-fc3a-42e3-a26f-961cdd508610 | Lastwagen 7.5-16 t | Transportleistung | tkm | 424 | 336 | 37.3 | 51.3 | 1.02 | 0.745 | 0.0991 | 0.174 | 0.0491 | 0.0305 | 0.00584 | 0.0128 | 0.967 | 0.712 | 0.0932 | 0.162 | 0.232 | 0.192 | 0.0195 | 0.0211
62.008 | 03d60ff1-5760-4af4-b41f-dfdfa9e00ebd | Lastwagen 16-32 t | Transportleistung | tkm | 344 | 274 | 30.4 | 39.8 | 0.798 | 0.586 | 0.0781 | 0.133 | 0.0367 | 0.024 | 0.00448 | 0.00816 | 0.759 | 0.561 | 0.0736 | 0.125 | 0.183 | 0.15 | 0.0158 | 0.0169
62.010 | 81ff247c-a05e-44ff-93b2-6f6f75c880c6 | Lastwagen 32-40 t | Transportleistung | tkm | 214 | 160 | 21.4 | 33.4 | 0.523 | 0.356 | 0.0569 | 0.109 | 0.0229 | 0.0146 | 0.00312 | 0.0052 | 0.499 | 0.341 | 0.0537 | 0.104 | 0.118 | 0.0923 | 0.011 | 0.0147
63 |  | Personen-Transporte | [6 empty] | 0 | 0 | 0 | 0 | 0 | 0 | 0 | 0 | 0 | 0 | 0 | 0 | 0 | 0 | 0 | 0
63.003 | 639b80ae-0821-4f4b-8447-820736eefbf3 | Autobus | Transportleistung | pkm | 258 | 228 | 12.9 | 17.9 | 0.639 | 0.539 | 0.0389 | 0.0607 | 0.0121 | 0.00236 | 0.00545 | 0.00427 | 0.627 | 0.537 | 0.0334 | 0.0564 | 0.156 | 0.143 | 0.00575 | 0.00742
63.001 | 936c7fc5-c2f5-47e7-98e0-d63c9dfdad2c | Fernreisezug Schweiz | Transportleistung | pkm | 30.1 | 13.6 | 3.32 | 13.2 | 0.116 | 0.0799 | 0.01 | 0.0265 | 0.0723 | 0.0674 | 0.00115 | 0.00374 | 0.0441 | 0.0125 | 0.00886 | 0.0227 | 0.00739 | 0.000683 | 0.00163 | 0.00507
63.002 | 498d46c7-96b6-4eaa-888f-482b78ec8702 | Fernreisezug Deutschland, ICE | Transportleistung | pkm | 64.8 | 44 | 1.99 | 18.8 | 0.16 | 0.128 | 0.00524 | 0.0265 | 0.0345 | 0.0323 | 0.000352 | 0.00181 | 0.125 | 0.0955 | 0.00489 | 0.0247 | 0.0343 | 0.0246 | 0.00109 | 0.00857
63.004 | 17337744-89d8-4322-95e5-d3c01644b732 | Flugzeug, Durchschnitt | Transportleistung | pkm | 332 | 324 | 0.661 | 6.91 | 0.537 | 0.513 | 0.00184 | 0.022 | 0.00378 | 0.00222 | 0.000155 | 0.0014 | 0.533 | 0.511 | 0.00169 | 0.0206 | 0.283 | 0.278 | 0.000386 | 0.00413
63.005 | e4a0cd88-9d2b-42d1-9b6c-3cd45cab602f | Flugzeug, Kurzstrecke | Transportleistung | pkm | 427 | 405 | 0.729 | 21.2 | 0.823 | 0.754 | 0.00204 | 0.0675 | 0.00772 | 0.00327 | 0.000161 | 0.00429 | 0.816 | 0.751 | 0.00188 | 0.0632 | 0.35 | 0.337 | 0.000428 | 0.0127
63.020 | 36d56077-a2c6-4262-bc1a-12f639cfbf86 | Flugzeug, Mittelstrecke | Transportleistung | pkm | 302 | 296 | 0.184 | 5.59 | 0.471 | 0.453 | 0.000516 | 0.0178 | 0.00313 | 0.00196 | 4.08e-05 | 0.00113 | 0.468 | 0.451 | 0.000475 | 0.0166 | 0.259 | 0.255 | 0.000108 | 0.00334
63.006 | be200c87-697e-4f6d-99f5-442746532418 | Flugzeug, Langstrecke | Transportleistung | pkm | 303 | 301 | 0.162 | 1.95 | 0.445 | 0.438 | 0.000452 | 0.0062 | 0.00233 | 0.0019 | 3.8e-05 | 0.000394 | 0.442 | 0.436 | 0.000414 | 0.0058 | 0.263 | 0.261 | 9.47e-05 | 0.00116
63.018 | cd905854-8cf8-4402-ab44-ec2ddd556191 | Helikopter, einmotorig | Einsatzzeit | h | 1270000 | 1270000 | 7510 | 0 | 3630 | 3610 | 21 | 0 | 17.3 | 15.6 | 1.66 | 0 | 3610 | 3590 | 19.4 | 0 | 968 | 964 | 4.41 | 0
63.019 | 574ce30f-1fb8-47d9-b6e5-3baa46a7b04e | Helikopter, zweimotorig | Einsatzzeit | h | 1830000 | 1830000 | 8750 | 0 | 5200 | 5180 | 24.5 | 0 | 24.4 | 22.4 | 1.94 | 0 | 5180 | 5160 | 22.5 | 0 | 1410 | 1410 | 5.14 | 0
63.007 | 8ec072ee-ccde-456a-b459-44a9bcef8fda | Personenwagen, Durchschnitt | Transportleistung | pkm | 352 | 220 | 96.6 | 35.3 | 0.916 | 0.576 | 0.205 | 0.135 | 0.0464 | 0.00806 | 0.018 | 0.0203 | 0.87 | 0.567 | 0.187 | 0.115 | 0.212 | 0.154 | 0.047 | 0.011
63.008 | 869dd3a6-bab4-4514-b4a0-ed9fa2016c98 | Personenwagen, Benzin | Transportleistung | pkm | 365 | 237 | 93 | 34.8 | 0.969 | 0.636 | 0.199 | 0.134 | 0.0495 | 0.0119 | 0.0174 | 0.0202 | 0.919 | 0.624 | 0.182 | 0.113 | 0.225 | 0.168 | 0.0455 | 0.0107
63.014 | 18ca5284-0e6c-43b2-b7ab-269e77f63e1a | Personenwagen, Biogas | Transportleistung | pkm | 193 | 112 | 46.7 | 35 | 0.468 | 0.211 | 0.12 | 0.136 | 0.051 | 0.0214 | 0.008 | 0.0217 | 0.417 | 0.19 | 0.112 | 0.115 | 0.103 | 0.0678 | 0.0243 | 0.0104
63.009 | 9cb98357-d3a0-4e16-94a9-a980715308f4 | Personenwagen, Diesel | Transportleistung | pkm | 333 | 195 | 102 | 36 | 0.834 | 0.482 | 0.215 | 0.138 | 0.0416 | 0.0021 | 0.0191 | 0.0203 | 0.793 | 0.48 | 0.196 | 0.117 | 0.192 | 0.132 | 0.0492 | 0.0113
63.016 | 67d5599d-922b-4edf-8eb0-47c89d5e6e68 | Personenwagen, elektrisch, Strom CH-Verbrauchermix | Transportleistung | pkm | 256 | 78.1 | 143 | 34.8 | 0.748 | 0.328 | 0.286 | 0.134 | 0.108 | 0.0691 | 0.0185 | 0.0202 | 0.64 | 0.259 | 0.268 | 0.114 | 0.0928 | 0.0196 | 0.0624 | 0.0107
63.021 | 19859d9e-a517-424e-bfd6-745d6b25220b | Personenwagen, elektrisch, Mix Stromprodukte aus erneuerbaren Energien | Transportleistung | pkm | 202 | 24.5 | 143 | 34.8 | 0.568 | 0.148 | 0.286 | 0.134 | 0.183 | 0.144 | 0.0185 | 0.0202 | 0.385 | 0.00406 | 0.268 | 0.114 | 0.0791 | 0.00597 | 0.0624 | 0.0107
63.015 | 32de6f5b-c02c-417f-87c4-5ecd27c9d3ba | Personenwagen, Erdgas | Transportleistung | pkm | 266 | 184 | 46.7 | 35 | 0.897 | 0.64 | 0.12 | 0.136 | 0.0359 | 0.00625 | 0.008 | 0.0217 | 0.861 | 0.634 | 0.112 | 0.115 | 0.168 | 0.134 | 0.0243 | 0.0104
63.010 | 4d9335c4-23a4-4480-99f9-5fe46ddc3e2e | Regionalzug | Transportleistung | pkm | 39 | 19.5 | 2.79 | 16.7 | 0.204 | 0.164 | 0.00642 | 0.0336 | 0.144 | 0.138 | 0.0012 | 0.00476 | 0.0598 | 0.0257 | 0.00522 | 0.0288 | 0.0091 | 0.00145 | 0.00121 | 0.00644
63.011 | 3d2cb5df-7a84-4d37-83bd-58f2a5e40496 | Reisebus | Transportleistung | pkm | 107 | 89.5 | 7.18 | 10.2 | 0.257 | 0.201 | 0.0218 | 0.0341 | 0.00611 | 0.000876 | 0.00306 | 0.00217 | 0.25 | 0.2 | 0.0188 | 0.0319 | 0.0612 | 0.0537 | 0.00322 | 0.00429
63.017 | 7821129d-8499-4714-8f26-b0719e441ccf | Scooter, Benzin | Transportleistung | pkm | 257 | 234 | 20.8 | 2.18 | 0.432 | 0.368 | 0.0579 | 0.00695 | 0.0108 | 0.00699 | 0.00358 | 0.000184 | 0.422 | 0.361 | 0.0543 | 0.00677 | 0.127 | 0.114 | 0.0118 | 0.00101
63.012 | 3354a876-e67d-4ca1-b01b-538ba00b056e | Tram | Transportleistung | pkm | 123 | 69.8 | 6.47 | 47.2 | 0.484 | 0.36 | 0.0196 | 0.105 | 0.0895 | 0.0759 | 0.00254 | 0.0111 | 0.395 | 0.284 | 0.0171 | 0.0938 | 0.0432 | 0.0171 | 0.00289 | 0.0231
63.013 | fffdbb46-664c-4d3d-b162-b5b17f4c56fa | Trolleybus | Transportleistung | pkm | 112 | 85.7 | 10.8 | 15.5 | 0.462 | 0.382 | 0.0328 | 0.047 | 0.0879 | 0.0806 | 0.0046 | 0.00276 | 0.374 | 0.301 | 0.0282 | 0.0443 | 0.0302 | 0.0193 | 0.00482 | 0.00612
64 |  | Personen-Transporte | [6 empty] | 0 | 0 | 0 | 0 | 0 | 0 | 0 | 0 | 0 | 0 | 0 | 0 | 0 | 0 | 0 | 0
64.003 | c9b16d71-7646-49d1-a76a-bffddb54f015 | Autobus | Fahrleistung | km | 2640 | 2320 | 131 | 183 | 6.52 | 5.5 | 0.397 | 0.619 | 0.123 | 0.024 | 0.0556 | 0.0436 | 6.39 | 5.48 | 0.341 | 0.576 | 1.6 | 1.46 | 0.0587 | 0.0757
64.001 | b98877be-44b0-4c98-b3a7-7c4d64c149df | Fernreisezug Schweiz | Fahrleistung | km | 6230 | 2810 | 689 | 2730 | 24.1 | 16.6 | 2.07 | 5.49 | 15 | 14 | 0.238 | 0.776 | 9.14 | 2.6 | 1.84 | 4.71 | 1.53 | 0.142 | 0.338 | 1.05
64.002 | 4f434c3e-0a1f-473e-b630-aec87735a841 | Fernreisezug Deutschland, ICE | Fahrleistung | km | 15300 | 10400 | 468 | 4420 | 37.6 | 30.1 | 1.23 | 6.25 | 8.12 | 7.61 | 0.0828 | 0.427 | 29.5 | 22.5 | 1.15 | 5.82 | 8.08 | 5.8 | 0.257 | 2.02
64.004 | cdd00836-a3cf-4544-af00-c1d686b823f9 | Flugzeug, Durchschnitt | Fahrleistung | km | 68400 | 66800 | 136 | 1420 | 111 | 106 | 0.379 | 4.53 | 0.778 | 0.458 | 0.0319 | 0.288 | 110 | 105 | 0.347 | 4.24 | 58.2 | 57.3 | 0.0794 | 0.85
64.005 | 05c80ab2-fcb7-48e4-90b6-ffed90ea9544 | Flugzeug, Kurzstrecke | Fahrleistung | km | 53700 | 51000 | 91.8 | 2670 | 104 | 95 | 0.257 | 8.5 | 0.973 | 0.412 | 0.0203 | 0.541 | 103 | 94.6 | 0.237 | 7.96 | 44.1 | 42.5 | 0.054 | 1.6
64.020 | 40142491-1abe-4ed0-a06c-7ea0281320df | Flugzeug, Mittelstrecke | Fahrleistung | km | 39900 | 39100 | 24.3 | 737 | 62.2 | 59.8 | 0.0681 | 2.34 | 0.414 | 0.259 | 0.00539 | 0.149 | 61.8 | 59.6 | 0.0627 | 2.2 | 34.1 | 33.7 | 0.0143 | 0.44
64.006 | b443c65e-52c0-4483-8f00-a589e713d9b2 | Flugzeug, Langstrecke | Fahrleistung | km | 76100 | 75600 | 40.7 | 490 | 112 | 110 | 0.113 | 1.56 | 0.585 | 0.477 | 0.00954 | 0.099 | 111 | 109 | 0.104 | 1.46 | 65.9 | 65.6 | 0.0238 | 0.292
64.018 | 04e3dafe-9a28-42cf-af8e-85174df74a5f | Helikopter, einmotorig | Einsatzzeit | h | 1270000 | 1270000 | 7510 | 0 | 3630 | 3610 | 21 | 0 | 17.3 | 15.6 | 1.66 | 0 | 3610 | 3590 | 19.4 | 0 | 968 | 964 | 4.41 | 0
64.019 | a4c4a7c7-edba-47b4-81e8-de2fd4b23ada | Helikopter, zweimotorig | Einsatzzeit | h | 1830000 | 1830000 | 8750 | 0 | 5200 | 5180 | 24.5 | 0 | 24.4 | 22.4 | 1.94 | 0 | 5180 | 5160 | 22.5 | 0 | 1410 | 1410 | 5.14 | 0
64.007 | 5efca70b-ee7e-4395-a795-4866ae9ade23 | Personenwagen, Durchschnitt | Fahrleistung | km | 564 | 353 | 155 | 56.5 | 1.47 | 0.921 | 0.328 | 0.216 | 0.0742 | 0.0129 | 0.0289 | 0.0324 | 1.39 | 0.908 | 0.299 | 0.184 | 0.339 | 0.246 | 0.0751 | 0.0175
64.008 | e6ec944d-439d-4388-b161-f4837b964320 | Personenwagen, Benzin | Fahrleistung | km | 584 | 379 | 149 | 55.7 | 1.55 | 1.02 | 0.318 | 0.214 | 0.0792 | 0.0191 | 0.0278 | 0.0324 | 1.47 | 0.999 | 0.291 | 0.182 | 0.359 | 0.269 | 0.0728 | 0.0172
64.014 | 212f2861-b439-41a0-95e2-f95ea533e23b | Personenwagen, Biogas | Fahrleistung | km | 310 | 179 | 74.7 | 56.1 | 0.749 | 0.338 | 0.192 | 0.218 | 0.0817 | 0.0342 | 0.0128 | 0.0347 | 0.667 | 0.304 | 0.179 | 0.184 | 0.164 | 0.109 | 0.0389 | 0.0166
64.009 | 450cb3ca-72ff-4a3d-a998-ab18f7f9de06 | Personenwagen, Diesel | Fahrleistung | km | 533 | 311 | 164 | 57.6 | 1.33 | 0.771 | 0.344 | 0.22 | 0.0665 | 0.00337 | 0.0306 | 0.0325 | 1.27 | 0.767 | 0.313 | 0.188 | 0.307 | 0.21 | 0.0787 | 0.0181
64.016 | cdb7efe1-eca4-4e0a-9fc2-4ba23c7df0df | Personenwagen, elektrisch, Strom CH-Verbrauchermix | Fahrleistung | km | 409 | 125 | 228 | 55.7 | 1.2 | 0.525 | 0.458 | 0.214 | 0.173 | 0.111 | 0.0296 | 0.0323 | 1.02 | 0.414 | 0.428 | 0.182 | 0.148 | 0.0314 | 0.0998 | 0.0172
64.021 | 8c876651-0dc1-418d-8122-1fe556d6de2c | Personenwagen, elektrisch, Mix Stromprodukte aus erneuerbaren Energien | Fahrleistung | km | 323 | 39.1 | 228 | 55.7 | 0.909 | 0.237 | 0.458 | 0.214 | 0.292 | 0.23 | 0.0296 | 0.0323 | 0.617 | 0.0065 | 0.428 | 0.182 | 0.127 | 0.00956 | 0.0998 | 0.0172
64.015 | 31e905ea-d939-4025-b658-fcb95cf5100c | Personenwagen, Erdgas | Fahrleistung | km | 425 | 295 | 74.7 | 56.1 | 1.43 | 1.02 | 0.192 | 0.218 | 0.0575 | 0.01 | 0.0128 | 0.0347 | 1.38 | 1.01 | 0.179 | 0.184 | 0.269 | 0.214 | 0.0389 | 0.0166
64.010 | 1b7e2339-c3e5-474f-b05f-e83111ec4d4c | Regionalzug | Fahrleistung | km | 2540 | 1270 | 182 | 1090 | 13.3 | 10.7 | 0.418 | 2.19 | 9.38 | 8.99 | 0.0781 | 0.31 | 3.89 | 1.68 | 0.34 | 1.88 | 0.593 | 0.0947 | 0.0785 | 0.419
64.011 | e538f236-bcbe-4fc4-a7ff-5997d784d387 | Reisebus | Fahrleistung | km | 2240 | 1880 | 151 | 214 | 5.39 | 4.21 | 0.459 | 0.716 | 0.128 | 0.0184 | 0.0643 | 0.0456 | 5.26 | 4.19 | 0.394 | 0.671 | 1.29 | 1.13 | 0.0676 | 0.0901
64.017 | 51079ea1-4dfc-4405-aff5-f104b7390cf0 | Scooter, Benzin | Fahrleistung | km | 282 | 257 | 22.9 | 2.4 | 0.476 | 0.404 | 0.0637 | 0.00765 | 0.0118 | 0.00769 | 0.00393 | 0.000203 | 0.464 | 0.397 | 0.0597 | 0.00744 | 0.139 | 0.125 | 0.0129 | 0.00111
64.012 | 9d0a23d2-9366-4c44-9db2-4a21a6aae5e8 | Tram | Fahrleistung | km | 4150 | 2350 | 218 | 1590 | 16.3 | 12.1 | 0.659 | 3.53 | 3.01 | 2.55 | 0.0856 | 0.374 | 13.3 | 9.54 | 0.574 | 3.16 | 1.45 | 0.577 | 0.0972 | 0.778
64.013 | a45a9c9c-a8ae-470c-a9c1-47ad619227c7 | Trolleybus | Fahrleistung | km | 2130 | 1630 | 205 | 294 | 8.77 | 7.25 | 0.623 | 0.893 | 1.67 | 1.53 | 0.0873 | 0.0523 | 7.1 | 5.72 | 0.535 | 0.841 | 0.574 | 0.366 | 0.0916 | 0.116
Transportrechner: Mit den mobitool-Faktoren 2.1 (https://mobitool.ch) können die Umweltkennwerte pro Personenkilometer oder pro Tonnenkilometer für spezfische Auslastungen und Transportmittel berechnet werden.

## Entsorgung
|  | Ökobilanzdaten im Baubereich | [10 empty] | KBOB / ecobau / IPB 2009/1:2022
[5 empty] | Total | Summe |  | Total | Summe |  | Total, renewable | Total, renewable |  | Total, non-renewable | Total, non-renewable |  | IPCC GWP 100a, specific CF for aviation | IPCC GWP 100a, specific CF for aviation
[5 empty] | UBP | UBP |  | PEF-ges | PEF-ges |  | PEF-e | PEF-e |  | PEF-ne | PEF-ne |  | THG | THG
ID-Nummer | UUID-Nummer | Entsorgung | Bezug | UBP'21 |  |  | Primärenergie | [8 empty] | Treibhausgas- emissionen
[7 empty] | gesamt |  |  | erneuerbar |  |  | nicht erneuerbar
|  |  |  | Total | Herstellung | Entsorgung | Total | Herstellung | Entsorgung | Total | Herstellung | Entsorgung | Total | Herstellung | Entsorgung | Total | Herstellung | Entsorgung
|  |  |  | UBP | UBP | UBP | kWh oil-eq | kWh oil-eq | kWh oil-eq | kWh oil-eq | kWh oil-eq | kWh oil-eq | kWh oil-eq | kWh oil-eq | kWh oil-eq | kg CO2-eq | kg CO2-eq | kg CO2-eq
91 |  | Entsorgung Baumaterialien
91.001 | a01298ea-acfc-4d72-8261-6c17cbccb6ea | Entsorgung, Asphalt, 0.1% Wasser, in Reaktordeponie | kg | 144 |  | 144 | 0.0881 |  | 0.0881 | 0.00243 |  | 0.00243 | 0.0857 |  | 0.0857 | 0.0194 |  | 0.0194
91.002 | 78c7e93f-5a39-4b5f-a287-e938195ebb75 | Entsorgung, 2K-Fliessbelag Industrie | m2 | 8250 |  | 8250 | 2.35 |  | 2.35 | 0.0805 |  | 0.0805 | 2.27 |  | 2.27 | 7.24 |  | 7.24
91.003 | 35fcc2a3-fb7f-44c7-bd03-424bdec5407b | Entsorgung, 2K-Fliessbelag Wohnen | m2 | 4540 |  | 4540 | 1.51 |  | 1.51 | 0.0605 |  | 0.0605 | 1.45 |  | 1.45 | 3.87 |  | 3.87
91.004 | b8426ce9-72ae-4850-ac9d-e42844b46691 | Entsorgung, Bodenbelag organisch, Gummigranulat | m2 | 13400 |  | 13400 | 2.88 |  | 2.88 | 0.139 |  | 0.139 | 2.74 |  | 2.74 | 11.9 |  | 11.9
91.005 | 95d798f0-613a-4b29-9d69-909f679d0096 | Entsorgung, Bodenbelag, Hartbeton einschichtig | m2 | 2470 |  | 2470 | 3.18 |  | 3.18 | 0.127 |  | 0.127 | 3.05 |  | 3.05 | 0.741 |  | 0.741
91.006 | 5cf9857d-8408-419d-bc0c-d2a45e4880d0 | Entsorgung, Bodenbelag, Hartbeton zweischichtig | m2 | 3140 |  | 3140 | 4.05 |  | 4.05 | 0.161 |  | 0.161 | 3.88 |  | 3.88 | 0.942 |  | 0.942
91.007 | a98f8237-e0d8-44a9-b65e-f03a8701edbf | Entsorgung, Bodenbelag, Kautschuk | m2 | 3760 |  | 3760 | 0.996 |  | 0.996 | 0.0657 |  | 0.0657 | 0.93 |  | 0.93 | 3.19 |  | 3.19
91.008 | 003fa5ac-bd39-4612-af63-7898f9c0cd8a | Entsorgung, Korkparkett | m2 | 2140 |  | 2140 | 1.47 |  | 1.47 | 0.0989 |  | 0.0989 | 1.37 |  | 1.37 | 1.3 |  | 1.3
91.009 | 4e962b23-a38b-4d02-a4b5-2fa8e9340a31 | Entsorgung, Bodenbelag, Kork PVC-beschichtet | m2 | 4060 |  | 4060 | 1.53 |  | 1.53 | 0.0954 |  | 0.0954 | 1.43 |  | 1.43 | 3.53 |  | 3.53
91.010 | 003fa5ac-bd39-4612-af63-7898f9c0cd8a | Entsorgung, Korkparkett | m2 | 2140 |  | 2140 | 1.47 |  | 1.47 | 0.0989 |  | 0.0989 | 1.37 |  | 1.37 | 1.3 |  | 1.3
91.011 | a7397935-d018-41bf-a0f0-3feb106ca72a | Entsorgung, Laminat, 5% Bindemittel | m2 | 2980 |  | 2980 | 1.57 |  | 1.57 | 0.107 |  | 0.107 | 1.46 |  | 1.46 | 2.3 |  | 2.3
91.012 | 56afd8ac-dff6-4bb9-adeb-ee38ab57766b | Entsorgung, Linoleum, 15% Bindemittel | m2 | 731 |  | 731 | 0.476 |  | 0.476 | 0.0357 |  | 0.0357 | 0.44 |  | 0.44 | 0.517 |  | 0.517
91.013 | b6787db4-667c-43af-b68c-f00f4c4388c5 | Entsorgung, Holzparkett, 2-Schicht | m2 | 493 |  | 493 | 0.603 |  | 0.603 | 0.0371 |  | 0.0371 | 0.566 |  | 0.566 | 0.338 |  | 0.338
91.014 | 3e7171ad-ed71-46d8-b28c-c079577c0cba | Entsorgung, Holzparkett, 3-Schicht | m2 | 638 |  | 638 | 0.781 |  | 0.781 | 0.0481 |  | 0.0481 | 0.732 |  | 0.732 | 0.438 |  | 0.438
91.015 | 099f16a3-cc5d-42cd-b3fc-1a668156b832 | Entsorgung, Holzparkett Mosaik | m2 | 355 |  | 355 | 0.533 |  | 0.533 | 0.0338 |  | 0.0338 | 0.499 |  | 0.499 | 0.219 |  | 0.219
91.016 | 77a10b7f-2b36-4c87-aa8c-ed68e86fdce5 | Entsorgung, Kunststoffe, PVC | m2 | 7140 |  | 7140 | 3.5 |  | 3.5 | 0.297 |  | 0.297 | 3.2 |  | 3.2 | 6.22 |  | 6.22
91.017 | 722feeed-16c8-4363-ad53-7da0795a4f54 | Entsorgung, Steinholzboden | m2 | 940 |  | 940 | 1.21 |  | 1.21 | 0.0481 |  | 0.0481 | 1.16 |  | 1.16 | 0.282 |  | 0.282
91.018 | ad088f68-7d88-4698-8a08-a8f08dccc53d | Entsorgung, synthetische thermoplastische Beläge (TPO) | m2 | 10500 |  | 10500 | 0.672 |  | 0.672 | 0.0301 |  | 0.0301 | 0.642 |  | 0.642 | 10.1 |  | 10.1
91.019 | e7c3f19b-5847-4f17-b0aa-33dbf10755c3 | Entsorgung, Teppich Kunstfaser getuftet | m2 | 6470 |  | 6470 | 0.415 |  | 0.415 | 0.0186 |  | 0.0186 | 0.396 |  | 0.396 | 6.25 |  | 6.25
91.020 | e581c438-ace6-4414-943a-a70a1d92c2ab | Entsorgung, Teppich Nadelfilz | m2 | 4010 |  | 4010 | 0.257 |  | 0.257 | 0.0115 |  | 0.0115 | 0.245 |  | 0.245 | 3.87 |  | 3.87
91.021 | 3738e728-dd16-4179-a235-6c1d0fa3faa0 | Entsorgung, Teppich Naturfaser | m2 | 2070 |  | 2070 | 0.441 |  | 0.441 | 0.0239 |  | 0.0239 | 0.417 |  | 0.417 | 1.86 |  | 1.86
91.022 | 5be8e8bc-e8bf-406f-8666-a13fcd37ef33 | Entsorgung, Terrazzo | m2 | 4060 |  | 4060 | 5.23 |  | 5.23 | 0.208 |  | 0.208 | 5.02 |  | 5.02 | 1.22 |  | 1.22
91.023 | 3dbd555c-3d83-47cb-8f47-de6b9ac9e80b | Entsorgung, Farbe, 2 Schichten | m2 | 70.8 |  | 70.8 | 0.0175 |  | 0.0175 | 0.00067 |  | 0.00067 | 0.0168 |  | 0.0168 | 0.0562 |  | 0.0562
91.024 | d3210b98-28a2-47d4-81e9-0b8f601a0026 | Entsorgung, Gebäude, Aussentüre, Holz-Aluminium | m2 | 9290 |  | 9290 | 4.33 |  | 4.33 | 0.138 |  | 0.138 | 4.19 |  | 4.19 | 7.65 |  | 7.65
91.025 | 010ef9a7-4fea-4301-b243-a82d65a89553 | Entsorgung, Gebäude, Aussentüre, Holz-Glas | m2 | 12200 |  | 12200 | 6.65 |  | 6.65 | 0.316 |  | 0.316 | 6.33 |  | 6.33 | 9.71 |  | 9.71
91.026 | 4d884042-c49f-4e3d-956e-c7dba78e4558 | Entsorgung, Baumaterialien, mineralisch, unspezifisch | kg | 42.7 |  | 42.7 | 0.055 |  | 0.055 | 0.00219 |  | 0.00219 | 0.0529 |  | 0.0529 | 0.0128 |  | 0.0128
91.027 | 3d30351d-cafa-42a0-827a-cc18689ae8f0 | Entsorgung, Dichtungsbahnen und Schutzfolien, Dampfbremse Bitumen | kg | 2430 |  | 2430 | 0.282 |  | 0.282 | 0.0145 |  | 0.0145 | 0.268 |  | 0.268 | 2.33 |  | 2.33
91.028 | 1e192cce-42ea-4a95-b0c4-e194a105d2c3 | Entsorgung, Dämmstoff, organisch, Polystyrol | kg | 3280 |  | 3280 | 0.214 |  | 0.214 | 0.0115 |  | 0.0115 | 0.203 |  | 0.203 | 3.09 |  | 3.09
91.029 | a8d6a4c6-d97c-4268-9c6d-d1a268234d1c | Entsorgung, Gebäude, Fensterrahmen, Holz | m2 | 7130 |  | 7130 | 2.05 |  | 2.05 | 0.0365 |  | 0.0365 | 2.01 |  | 2.01 | 5.89 |  | 5.89
91.029.01 | 526ad119-1bcf-421d-877c-22c247cdfac2 | Entsorgung, Gebäude, Fensterrahmen, Holz, Saphir integral 67/55, G. Baumgartner AG | m2 | 3960 |  | 3960 | 1.25 |  | 1.25 | 0.0221 |  | 0.0221 | 1.23 |  | 1.23 | 3.36 |  | 3.36
91.030 | bd9b3e68-ae56-4e14-a31d-ca9333836112 | Entsorgung, Gebäude, Fensterrahmen, Holz-Metall | m2 | 8240 |  | 8240 | 1.94 |  | 1.94 | 0.0376 |  | 0.0376 | 1.91 |  | 1.91 | 7.12 |  | 7.12
91.030.01 | 3bd1c233-4e3a-451e-8056-4a9e93735e70 | Entsorgung, Gebäude, Fensterrahmen, Holz-Metall, Saphir integral 55/55, G. Baumgartner AG | m2 | 7640 |  | 7640 | 1.49 |  | 1.49 | 0.0309 |  | 0.0309 | 1.46 |  | 1.46 | 6.9 |  | 6.9
91.031 | 5bfcf82d-c454-44ea-bf8a-59ab7b866700 | Entsorgung, Gebäude, Fensterrahmen, Plastik | m2 | 11800 |  | 11800 | 5.8 |  | 5.8 | 0.485 |  | 0.485 | 5.32 |  | 5.32 | 10.2 |  | 10.2
91.032 | aa77d618-69ee-45e9-bc95-cf60448b8b7b | Entsorgung, Flachglas | kg | 69.2 |  | 69.2 | 0.121 |  | 0.121 | 0.0118 |  | 0.0118 | 0.109 |  | 0.109 | 0.0193 |  | 0.0193
91.033 | 97eb1ae9-6aa7-463e-b374-d0393e7677ed | Entsorgung, Verbundmaterialien, organisch-mineralisch | kg | 86.5 |  | 86.5 | 0.181 |  | 0.181 | 0.00971 |  | 0.00971 | 0.171 |  | 0.171 | 0.0363 |  | 0.0363
91.034 | 9a8194ad-fa59-4b76-81ab-bf90828a66e6 | Entsorgung, Gebäude, Innentüre, Holz, Glaseinsatz, Holzrahmen | m2 | 8900 |  | 8900 | 5.53 |  | 5.53 | 0.275 |  | 0.275 | 5.25 |  | 5.25 | 6.93 |  | 6.93
91.035 | 43870507-ab22-4dd0-a18c-47bbd63c6f6d | Entsorgung, Gebäude, Innentüre, Holz, Holzrahmen | m2 | 6710 |  | 6710 | 3.58 |  | 3.58 | 0.124 |  | 0.124 | 3.46 |  | 3.46 | 5.4 |  | 5.4
91.036 | 6b475240-a65f-4615-97f3-f7cd9c23aeb5 | Entsorgung, Dämmstoff, mineralisch | kg | 116 |  | 116 | 0.144 |  | 0.144 | 0.0105 |  | 0.0105 | 0.133 |  | 0.133 | 0.0596 |  | 0.0596
91.037 | 4d011b18-4a60-4cbc-9b58-62f5e44707f9 | Entsorgung, Dichtungsbahnen und Schutzfolien, Dampfbremse PE | kg | 2810 |  | 2810 | 0.221 |  | 0.221 | 0.0109 |  | 0.0109 | 0.21 |  | 0.21 | 2.67 |  | 2.67
91.038 | 209e4e0e-e304-4802-9e4b-dfbd1774476e | Entsorgung, Kunststoffrohre, PE oder PP | kg | 2450 |  | 2450 | 0.224 |  | 0.224 | 0.0141 |  | 0.0141 | 0.21 |  | 0.21 | 2.37 |  | 2.37
91.039 | 7704410d-ca12-47b9-8842-d9e3bb207934 | Entsorgung, Wäremdämmstoffe Polyurethan | kg | 2930 |  | 2930 | 0.7 |  | 0.7 | 0.0174 |  | 0.0174 | 0.683 |  | 0.683 | 2.65 |  | 2.65
91.040 | 0f44ef21-9727-4946-9900-1669e6ccc057 | Entsorgung, Kunststoff-Rohre, PVC | kg | 2370 |  | 2370 | 1.2 |  | 1.2 | 0.101 |  | 0.101 | 1.1 |  | 1.1 | 2.1 |  | 2.1
91.041 | 24661f49-326f-4468-a418-3eb02ae57034 | Entsorgung, Spanplatte, 10% Bindemittel | kg | 107 |  | 107 | 0.104 |  | 0.104 | 0.00615 |  | 0.00615 | 0.0981 |  | 0.0981 | 0.08 |  | 0.08
91.042 | 99f9afb8-ad57-4766-96c8-feae3ecb4293 | Entsorgung, Isolierverglasung 2-fach, Float/ESG, Ug-Wert 1.1 W/m2K, Dicke 24 mm | m2 | 4910 |  | 4910 | 2.94 |  | 2.94 | 0.272 |  | 0.272 | 2.67 |  | 2.67 | 3.61 |  | 3.61
91.043 | 729e5258-8c92-425c-b5fb-cda724c5a3c9 | Entsorgung, Isolierverglasung 2-fach, Float/ESG/VSG, Ug-Wert 1.1 W/m2K | m2 | 8740 |  | 8740 | 4.55 |  | 4.55 | 0.416 |  | 0.416 | 4.14 |  | 4.14 | 6.68 |  | 6.68
91.044 | 075eeb03-e60c-41cb-b090-dd79220aa9b9 | Entsorgung, Isolierverglasung 3-fach, Ug-Wert 0.5 W/m2K, Dicke 36 mm | m2 | 6840 |  | 6840 | 4.35 |  | 4.35 | 0.404 |  | 0.404 | 3.95 |  | 3.95 | 4.92 |  | 4.92
91.045 | 2bee840a-b381-44bb-94a8-768b61249e6e | Entsorgung, Kleb-, Dichtstoffe, Anstriche | kg | 236 |  | 236 | 0.0583 |  | 0.0583 | 0.00223 |  | 0.00223 | 0.0561 |  | 0.0561 | 0.187 |  | 0.187
91.046 | 5e673d60-4bfa-431a-92a4-bcf1396b6065 | Entsorgung, Papier | kg | 163 |  | 163 | 0.179 |  | 0.179 | 0.0135 |  | 0.0135 | 0.166 |  | 0.166 | 0.0715 |  | 0.0715
91.047 | 75d64862-a067-4515-800e-e348c169c592 | Entsorgung, Brettschichtholz verleimt | kg | 74.2 |  | 74.2 | 0.0975 |  | 0.0975 | 0.00607 |  | 0.00607 | 0.0914 |  | 0.0914 | 0.0494 |  | 0.0494
91.048 | 5dad4016-bb3f-428b-8ce7-e6fa607cd4a8 | Entsorgung, Dreischichtplatte | kg | 80.7 |  | 80.7 | 0.0988 |  | 0.0988 | 0.00608 |  | 0.00608 | 0.0927 |  | 0.0927 | 0.0555 |  | 0.0555
91.049 | cb17caf2-3c16-45d5-bb83-21a700087314 | Entsorgung, Holzfaserplatte hart | kg | 68.8 |  | 68.8 | 0.0963 |  | 0.0963 | 0.00605 |  | 0.00605 | 0.0903 |  | 0.0903 | 0.0443 |  | 0.0443
91.050 | 0a8ca23a-29a5-4772-ad17-14d45b2f9675 | Entsorgung, Faserplatte mittlerer Dichte (MDF) | kg | 129 |  | 129 | 0.109 |  | 0.109 | 0.00621 |  | 0.00621 | 0.102 |  | 0.102 | 0.1 |  | 0.1
91.051 | 767c3db2-3fa6-4794-b335-c7fc627c2884 | Entsorgung, Weichfaserplatte | kg | 228 |  | 228 | 0.164 |  | 0.164 | 0.0125 |  | 0.0125 | 0.152 |  | 0.152 | 0.0926 |  | 0.0926
91.052 | ab405cb5-781c-478d-ba5c-a69c699e0dcb | Entsorgung, Holz und Holzwerkstoffe, Massivholz | kg | 63.3 |  | 63.3 | 0.0952 |  | 0.0952 | 0.00604 |  | 0.00604 | 0.0892 |  | 0.0892 | 0.0392 |  | 0.0392
91.053 | dd05cdef-42e4-435d-ad3e-a995129aa16f | Entsorgung, Holz und Holzwerkstoffe, Massivholz | kg | 63.3 |  | 63.3 | 0.0952 |  | 0.0952 | 0.00604 |  | 0.00604 | 0.0892 |  | 0.0892 | 0.0392 |  | 0.0392
91.054 | 3e47bffc-9b96-426f-a1ce-df95c97d3927 | Entsorgung, Holz und Holzwerkstoffe, Massivholz | kg | 63.3 |  | 63.3 | 0.0952 |  | 0.0952 | 0.00604 |  | 0.00604 | 0.0892 |  | 0.0892 | 0.0392 |  | 0.0392
91.054.01 | 7954238c-6340-4d1d-abd2-f20ca491d8a7 | Entsorgung, Holz und Holzwerkstoffe, Massivholz | kg | 63.3 |  | 63.3 | 0.0952 |  | 0.0952 | 0.00604 |  | 0.00604 | 0.0892 |  | 0.0892 | 0.0392 |  | 0.0392
91.055 | 986f6924-563e-45e3-88fd-c0e1077dfc13 | Entsorgung, Holz und Holzwerkstoffe, Massivholz | kg | 63.3 |  | 63.3 | 0.0952 |  | 0.0952 | 0.00604 |  | 0.00604 | 0.0892 |  | 0.0892 | 0.0392 |  | 0.0392
91.056 | 24661f49-326f-4468-a418-3eb02ae57034 | Entsorgung, Spanplatte, 10% Bindemittel | kg | 107 |  | 107 | 0.104 |  | 0.104 | 0.00615 |  | 0.00615 | 0.0981 |  | 0.0981 | 0.08 |  | 0.08
91.057 | f7057476-7245-4741-9b6a-f613434e0a50 | Entsorgung, Spanplatte, 10% Bindemittel, 3.5% MF-gebunden | kg | 122 |  | 122 | 0.105 |  | 0.105 | 0.00618 |  | 0.00618 | 0.0989 |  | 0.0989 | 0.0948 |  | 0.0948
91.058 | 24661f49-326f-4468-a418-3eb02ae57034 | Entsorgung, Spanplatte, 10% Bindemittel | kg | 107 |  | 107 | 0.104 |  | 0.104 | 0.00615 |  | 0.00615 | 0.0981 |  | 0.0981 | 0.08 |  | 0.08
91.059 | 4d884042-c49f-4e3d-956e-c7dba78e4558 | Entsorgung, Baumaterialien, mineralisch, unspezifisch | kg | 42.7 |  | 42.7 | 0.055 |  | 0.055 | 0.00219 |  | 0.00219 | 0.0529 |  | 0.0529 | 0.0128 |  | 0.0128
91.060 | 23800a6e-e765-44ac-bb0c-4514d6ba9236 | Entsorgung, Beton | kg | 35.9 |  | 35.9 | 0.0541 |  | 0.0541 | 0.00192 |  | 0.00192 | 0.0522 |  | 0.0522 | 0.0128 |  | 0.0128
91.061 | 23800a6e-e765-44ac-bb0c-4514d6ba9236 | Entsorgung, Beton | kg | 35.9 |  | 35.9 | 0.0541 |  | 0.0541 | 0.00192 |  | 0.00192 | 0.0522 |  | 0.0522 | 0.0128 |  | 0.0128
91.062 | 7b2d5397-4e21-452a-966e-c66b19a7ebbf | Entsorgung, Kies und Sand | kg | 40.4 |  | 40.4 | 0.0551 |  | 0.0551 | 0.00224 |  | 0.00224 | 0.0528 |  | 0.0528 | 0.0128 |  | 0.0128
91.063 | baca1d8d-2a52-4a93-8409-2dd825684fd0 | Entsorgung, Gipsfaserplatte | kg | 71.8 |  | 71.8 | 0.0826 |  | 0.0826 | 0.00414 |  | 0.00414 | 0.0785 |  | 0.0785 | 0.0188 |  | 0.0188
91.064 | 2980d04b-3389-4dbc-8209-8b86f5e275dd | Entsorgung, Gipskartonplatte | kg | 72.1 |  | 72.1 | 0.0823 |  | 0.0823 | 0.00413 |  | 0.00413 | 0.0782 |  | 0.0782 | 0.0189 |  | 0.0189
91.065 | 4d884042-c49f-4e3d-956e-c7dba78e4558 | Entsorgung, Baumaterialien, mineralisch, unspezifisch | kg | 42.7 |  | 42.7 | 0.055 |  | 0.055 | 0.00219 |  | 0.00219 | 0.0529 |  | 0.0529 | 0.0128 |  | 0.0128
91.066 | 93a5e8bf-109a-4202-a206-d1cb0a850cfa | Entsorgung, Mörtel, Putze | kg | 42.7 |  | 42.7 | 0.0547 |  | 0.0547 | 0.00206 |  | 0.00206 | 0.0527 |  | 0.0527 | 0.0129 |  | 0.0129
91.067 | 93a5e8bf-109a-4202-a206-d1cb0a850cfa | Entsorgung, Mörtel, Putze | kg | 42.7 |  | 42.7 | 0.0547 |  | 0.0547 | 0.00206 |  | 0.00206 | 0.0527 |  | 0.0527 | 0.0129 |  | 0.0129
91.068 | 7b2d5397-4e21-452a-966e-c66b19a7ebbf | Entsorgung, Kies und Sand | kg | 40.4 |  | 40.4 | 0.0551 |  | 0.0551 | 0.00224 |  | 0.00224 | 0.0528 |  | 0.0528 | 0.0128 |  | 0.0128
91.069 | 273ab3a7-dc7e-496d-b68c-2d92694a5e7b | Entsorgung, Gips-Wandbauplatte / Vollgipsplatte | kg | 71.7 |  | 71.7 | 0.0828 |  | 0.0828 | 0.00415 |  | 0.00415 | 0.0787 |  | 0.0787 | 0.0187 |  | 0.0187
91.070 | 4d884042-c49f-4e3d-956e-c7dba78e4558 | Entsorgung, Baumaterialien, mineralisch, unspezifisch | kg | 42.7 |  | 42.7 | 0.055 |  | 0.055 | 0.00219 |  | 0.00219 | 0.0529 |  | 0.0529 | 0.0128 |  | 0.0128
91.071 | b71a32c8-15e4-4141-bfe5-557c74f8431e | Entsorgung, GFK-Fassadenplatte | kg | 2500 |  | 2500 | 0.286 |  | 0.286 | 0.012 |  | 0.012 | 0.274 |  | 0.274 | 2.3 |  | 2.3
91.073 | fd62007b-148f-478e-af3f-45fed95d9c95 | Entsorgungsmix, Hanfbeton | kg | 1.69 |  | 1.69 | 0.000312 |  | 0.000312 | 1.6e-05 |  | 1.6e-05 | 0.000296 |  | 0.000296 | 7.32e-05 |  | 7.32e-05
91.074 | 5feb171f-fb93-4ae9-9606-ade610366f9c | Entsorgung, Baugrubensicherung, Bohrpfahlwand, gespriesst | m2 | 169000 |  | 169000 | 258 |  | 258 | 9.15 |  | 9.15 | 249 |  | 249 | 61.1 |  | 61.1
91.075 | a9fa5556-e923-4f8c-8562-e1a2e217b120 | Entsorgung, Baugrubensicherung, Bohrpfahlwand, unverankert | m2 | 169000 |  | 169000 | 258 |  | 258 | 9.15 |  | 9.15 | 249 |  | 249 | 61.1 |  | 61.1
91.076 | e0407a08-2358-4f18-abb5-9359623f8521 | Entsorgung, Baugrubensicherung, Bohrpfahlwand, verankert | m2 | 111000 |  | 111000 | 170 |  | 170 | 6.04 |  | 6.04 | 164 |  | 164 | 40.4 |  | 40.4
91.077 | 9e9e12a4-91ba-448f-8420-68dcd9cb43af | Entsorgung, Baugrubensicherung, Nagelwand | m2 | 24500 |  | 24500 | 37.4 |  | 37.4 | 1.33 |  | 1.33 | 36.1 |  | 36.1 | 8.87 |  | 8.87
91.078 | c63d45fe-fa9f-4783-be81-2f678bfa1209 | Entsorgung, Baugrubensicherung, Rühlwand, auskragend | m2 | 39300 |  | 39300 | 60 |  | 60 | 2.15 |  | 2.15 | 57.9 |  | 57.9 | 14.4 |  | 14.4
91.079 | 682e72b9-5360-4879-a1da-b3daf3f60eb3 | Entsorgung, Baugrubensicherung, Rühlwand, gespriesst | m2 | 23000 |  | 23000 | 35.2 |  | 35.2 | 1.25 |  | 1.25 | 33.9 |  | 33.9 | 8.34 |  | 8.34
91.080 | b0c410a0-4c6c-4713-bffd-81c6ae5a70ae | Entsorgung, Baugrubensicherung, Rühlwand, verankert | m2 | 26600 |  | 26600 | 40.6 |  | 40.6 | 1.44 |  | 1.44 | 39.2 |  | 39.2 | 9.63 |  | 9.63
91.081 | ad48cbe8-45f5-4b3f-8ad1-30b82c66a724 | Entsorgung, Baugrubensicherung, Schlitzwand, 400mm | m2 | 84800 |  | 84800 | 129 |  | 129 | 4.6 |  | 4.6 | 125 |  | 125 | 30.6 |  | 30.6
91.082 | cdee8745-0ef3-4ea7-ae6a-3b43b90438c3 | Entsorgung, Baugrubensicherung, Schlitzwand, 800mm | m2 | 167000 |  | 167000 | 255 |  | 255 | 9.07 |  | 9.07 | 246 |  | 246 | 60.4 |  | 60.4
91.083 | 08044c3f-ac5f-46c1-9102-332b17c5a007 | Entsorgung, Baugrubensicherung, Spundwand, auskragend | m2 | 1710 |  | 1710 | 4.27 |  | 4.27 | 0.0886 |  | 0.0886 | 4.18 |  | 4.18 | 1.07 |  | 1.07
91.084 | 3349bf62-de58-42dd-9789-e719d7f794c7 | Entsorgung, Baugrubensicherung, Spundwand, gespriesst | m2 | 935 |  | 935 | 2.34 |  | 2.34 | 0.0484 |  | 0.0484 | 2.29 |  | 2.29 | 0.585 |  | 0.585
91.085 | f160a202-597d-4644-9fc3-26ddac9bdacd | Entsorgung, Baugrubensicherung, Spundwand, verankert | m2 | 5500 |  | 5500 | 10.3 |  | 10.3 | 0.294 |  | 0.294 | 10 |  | 10 | 2.52 |  | 2.52
91.086 | 81a359c4-b208-4e5d-9958-b24b6dea0eef | Entsorgung, Tiefgründung, Mikrobohrpfahl | m | 0 |  | 0 | 0 |  | 0 | 0 |  | 0 | 0 |  | 0 | 0 |  | 0
91.087 | 82e5cfa1-3a50-4ae4-ac65-8e990536633d | Entsorgung, Tiefgründung, Ortbetonbohrpfahl, 700 mm | m | 0 |  | 0 | 0 |  | 0 | 0 |  | 0 | 0 |  | 0 | 0 |  | 0
91.088 | 982fa366-70c1-4b05-9ec8-76533c8a9fe1 | Entsorgung, Tiefgründung, Ortbetonbohrpfahl, 900 mm | m | 0 |  | 0 | 0 |  | 0 | 0 |  | 0 | 0 |  | 0 | 0 |  | 0
91.089 | e225d4b1-626a-40cc-818d-76456a2e9133 | Entsorgung, Tiefgründung, Ortbetonbohrpfahl, 1200 mm | m | 0 |  | 0 | 0 |  | 0 | 0 |  | 0 | 0 |  | 0 | 0 |  | 0
91.090 | 7d83892b-a870-485c-a12c-efb869530785 | Entsorgung, Tiefgründung, Ortbetonverdrängungspfahl 560/480 mm | m | 0 |  | 0 | 0 |  | 0 | 0 |  | 0 | 0 |  | 0 | 0 |  | 0
91.091 | 646af472-6029-4bfb-9c36-ab2c14ccf87d | Entsorgung, Tiefgründung, Ortbetonverdrängungspfahl 660/580 mm | m | 0 |  | 0 | 0 |  | 0 | 0 |  | 0 | 0 |  | 0 | 0 |  | 0
91.092 | 5f505161-d8d3-470b-a6d1-63278715ee40 | Entsorgung, Tiefgründung, Rüttelstopfsäule | m | 0 |  | 0 | 0 |  | 0 | 0 |  | 0 | 0 |  | 0 | 0 |  | 0
91.093 | 7b9f2135-d271-44e9-bbda-592ff42c6e43 | Entsorgung, Tiefgründung, Vorgefertigter Betonpfahl | m | 0 |  | 0 | 0 |  | 0 | 0 |  | 0 | 0 |  | 0 | 0 |  | 0
91.094 | 478c9d7e-ec47-44d4-a0d4-24f248b0de9a | Entsorgung, Wasserhaltung, Pumphöhe 2.5 m | m3 | 0 |  | 0 | 0 |  | 0 | 0 |  | 0 | 0 |  | 0 | 0 |  | 0
91.095 | 7ca08c00-8499-4067-84bb-a846dfd02252 | Entsorgung, Wasserhaltung, Pumphöhe 5 m | m3 | 0 |  | 0 | 0 |  | 0 | 0 |  | 0 | 0 |  | 0 | 0 |  | 0
91.096 | ca1acbbd-ce70-4794-befe-b0396a762735 | Entsorgung, Wasserhaltung, Pumphöhe 7.5 m | m3 | 0 |  | 0 | 0 |  | 0 | 0 |  | 0 | 0 |  | 0 | 0 |  | 0
91.097 | bd66de9c-f8a8-43c7-8ec9-630d9f95eaa2 | Entsorgung, Wasserhaltung, Pumphöhe 10 m | m3 | 0 |  | 0 | 0 |  | 0 | 0 |  | 0 | 0 |  | 0 | 0 |  | 0
91.098 | 93a5e8bf-109a-4202-a206-d1cb0a850cfa | Entsorgung, Mörtel, Putze | kg | 42.7 |  | 42.7 | 0.0547 |  | 0.0547 | 0.00206 |  | 0.00206 | 0.0527 |  | 0.0527 | 0.0129 |  | 0.0129
91.099 | 93a5e8bf-109a-4202-a206-d1cb0a850cfa | Entsorgung, Mörtel, Putze | kg | 42.7 |  | 42.7 | 0.0547 |  | 0.0547 | 0.00206 |  | 0.00206 | 0.0527 |  | 0.0527 | 0.0129 |  | 0.0129
91.100 | 93a5e8bf-109a-4202-a206-d1cb0a850cfa | Entsorgung, Mörtel, Putze | kg | 42.7 |  | 42.7 | 0.0547 |  | 0.0547 | 0.00206 |  | 0.00206 | 0.0527 |  | 0.0527 | 0.0129 |  | 0.0129
91.101 | 4d884042-c49f-4e3d-956e-c7dba78e4558 | Entsorgung, Baumaterialien, mineralisch, unspezifisch | kg | 42.7 |  | 42.7 | 0.055 |  | 0.055 | 0.00219 |  | 0.00219 | 0.0529 |  | 0.0529 | 0.0128 |  | 0.0128
91.102 | 4d884042-c49f-4e3d-956e-c7dba78e4558 | Entsorgung, Baumaterialien, mineralisch, unspezifisch | kg | 42.7 |  | 42.7 | 0.055 |  | 0.055 | 0.00219 |  | 0.00219 | 0.0529 |  | 0.0529 | 0.0128 |  | 0.0128
91.103 | a2152355-16b7-4e33-997d-b9c7520a5360 | Entsorgung, Fassadenplatte, Aluverbund, 4 mm | m2 | 8270 |  | 8270 | 0.924 |  | 0.924 | 0.0504 |  | 0.0504 | 0.874 |  | 0.874 | 7.65 |  | 7.65
91.104 | 14c17dd3-c748-4c9f-b1c1-3b69c44ebe37 | Entsorgung, Sonnenschutz, Ausstellstoren motorisiert | m2 | 2110 |  | 2110 | 0.573 |  | 0.573 | 0.0289 |  | 0.0289 | 0.544 |  | 0.544 | 1.91 |  | 1.91
91.105 | fe8c885f-217a-4c9a-a4d5-248da90ff7fe | Entsorgung, Gebäude, Fensterrahmen, Aluminium | m2 | 16200 |  | 16200 | 2.09 |  | 2.09 | 0.105 |  | 0.105 | 1.99 |  | 1.99 | 14.9 |  | 14.9
91.105.01 | 6f76addf-4512-41ee-bdd2-7a83efc813c8 | Entsorgung, Gebäude, Fensterrahmen Aluminium, WICLINE 75evo, hergestellt mit Hydro CIRCAL 75R | m2 | 6240 |  | 6240 | 0.495 |  | 0.495 | 0.0156 |  | 0.0156 | 0.48 |  | 0.48 | 5.98 |  | 5.98
91.106 | b2b4a259-2d73-476b-90e2-71ab78c401cf | Entsorgung, HPL-Fassadenplatten | m2 | 15000 |  | 15000 | 3.27 |  | 3.27 | 0.202 |  | 0.202 | 3.07 |  | 3.07 | 12.6 |  | 12.6
91.107 | d4466292-b968-457d-b1a5-25c9ebdce5f5 | Entsorgung, Isolierverglasung 2-fach, Ug-Wert 1.1 W/m2K, Dicke 18 mm | m2 | 4100 |  | 4100 | 2.85 |  | 2.85 | 0.267 |  | 0.267 | 2.58 |  | 2.58 | 2.85 |  | 2.85
91.108 | 99f9afb8-ad57-4766-96c8-feae3ecb4293 | Entsorgung, Isolierverglasung 2-fach, Float/ESG, Ug-Wert 1.1 W/m2K, Dicke 24 mm | m2 | 4910 |  | 4910 | 2.94 |  | 2.94 | 0.272 |  | 0.272 | 2.67 |  | 2.67 | 3.61 |  | 3.61
91.109 | 729e5258-8c92-425c-b5fb-cda724c5a3c9 | Entsorgung, Isolierverglasung 2-fach, Float/ESG/VSG, Ug-Wert 1.1 W/m2K | m2 | 8740 |  | 8740 | 4.55 |  | 4.55 | 0.416 |  | 0.416 | 4.14 |  | 4.14 | 6.68 |  | 6.68
91.110 | 87a93f0c-893b-4e50-837c-d0cf0cd30887 | Entsorgung, Isolierverglasung 3-fach, Ug-Wert 0.6 W/m2K, Dicke 40 mm | m2 | 7690 |  | 7690 | 4.44 |  | 4.44 | 0.41 |  | 0.41 | 4.03 |  | 4.03 | 5.71 |  | 5.71
91.111 | 87a93f0c-893b-4e50-837c-d0cf0cd30887 | Entsorgung, Isolierverglasung 3-fach, Ug-Wert 0.6 W/m2K, Dicke 40 mm | m2 | 7690 |  | 7690 | 4.44 |  | 4.44 | 0.41 |  | 0.41 | 4.03 |  | 4.03 | 5.71 |  | 5.71
91.112 | 87a93f0c-893b-4e50-837c-d0cf0cd30887 | Entsorgung, Isolierverglasung 3-fach, Ug-Wert 0.6 W/m2K, Dicke 40 mm | m2 | 7690 |  | 7690 | 4.44 |  | 4.44 | 0.41 |  | 0.41 | 4.03 |  | 4.03 | 5.71 |  | 5.71
91.113 | d238b2e0-d242-4109-828b-ce9cb5cd24bc | Entsorgung, Isolierverglasung 3-fach, Float/ESG/VSG, Ug-Wert 0.6 W/m2K | m2 | 11500 |  | 11500 | 6.05 |  | 6.05 | 0.554 |  | 0.554 | 5.5 |  | 5.5 | 8.79 |  | 8.79
91.114 | d238b2e0-d242-4109-828b-ce9cb5cd24bc | Entsorgung, Isolierverglasung 3-fach, Float/ESG/VSG, Ug-Wert 0.6 W/m2K | m2 | 11500 |  | 11500 | 6.05 |  | 6.05 | 0.554 |  | 0.554 | 5.5 |  | 5.5 | 8.79 |  | 8.79
91.115 | ddda1cdf-e89b-494e-b873-b0659df41cf2 | Entsorgung, Sonnenschutz, Lamellenstoren motorisiert | m2 | 1620 |  | 1620 | 0.46 |  | 0.46 | 0.0253 |  | 0.0253 | 0.435 |  | 0.435 | 1.47 |  | 1.47
91.116 | 50a54c67-de9a-46b2-ab7e-1d8696e19274 | Entsorgung, Putzträgerplatte kunstharzgebunden | m2 | 269 |  | 269 | 0.347 |  | 0.347 | 0.0138 |  | 0.0138 | 0.333 |  | 0.333 | 0.0807 |  | 0.0807
91.117 | 5b0ca6d0-723a-4248-9751-fa32f78fbda9 | Entsorgung, Putzträgerplatte mineralisch gebunden | m2 | 615 |  | 615 | 0.793 |  | 0.793 | 0.0315 |  | 0.0315 | 0.761 |  | 0.761 | 0.185 |  | 0.185
91.118 | 777bf620-1820-4379-bd61-90b504263dd5 | Entsorgung, Sonnenschutz, Rollladen motorisiert | m2 | 801 |  | 801 | 0.429 |  | 0.429 | 0.0214 |  | 0.0214 | 0.408 |  | 0.408 | 0.695 |  | 0.695
91.119 | 2d970d5f-06b6-432b-b610-d591b65d087e | Entsorgung, Aerogel-Vlies | kg | 409 |  | 409 | 0.187 |  | 0.187 | 0.0118 |  | 0.0118 | 0.175 |  | 0.175 | 0.289 |  | 0.289
91.120 | 4d884042-c49f-4e3d-956e-c7dba78e4558 | Entsorgung, Baumaterialien, mineralisch, unspezifisch | kg | 42.7 |  | 42.7 | 0.055 |  | 0.055 | 0.00219 |  | 0.00219 | 0.0529 |  | 0.0529 | 0.0128 |  | 0.0128
91.121 | faf83785-ff24-4c48-93b4-5bce2980f09f | Entsorgung, Flachsfaser-Dämmung | kg | 372 |  | 372 | 0.168 |  | 0.168 | 0.0124 |  | 0.0124 | 0.155 |  | 0.155 | 0.235 |  | 0.235
91.122 | 037e9c7e-1615-48e1-9c43-fc8a0121a87c | Entsorgungsmix, Strohballenwand | kg | 0 |  | 0 | 0 |  | 0 | 0 |  | 0 | 0 |  | 0 | 0 |  | 0
91.123 | 7573f608-a7a7-4039-b885-8057b596d3c9 | Entsorgung, Abfalltrennsystem | Stk. | 8770 |  | 8770 | 0.929 |  | 0.929 | 0.0523 |  | 0.0523 | 0.877 |  | 0.877 | 8.13 |  | 8.13
91.124 | 3f154c07-dffa-4c23-afc0-22b4aa93fe24 | Entsorgung, Arbeitsplatte Chromstahl, Standard | m2 | 1430 |  | 1430 | 1.55 |  | 1.55 | 0.0815 |  | 0.0815 | 1.47 |  | 1.47 | 1.05 |  | 1.05
91.125 | 01916c88-5c61-40bd-a52e-e2a3448897be | Entsorgung, Arbeitsplatte Kompositwerkstoff (auf Aluminiumhydroxidbasis) | m2 | 20800 |  | 20800 | 4.76 |  | 4.76 | 0.235 |  | 0.235 | 4.52 |  | 4.52 | 19.3 |  | 19.3
91.126 | acd8c65f-0258-4eef-8354-f2df3d0bbd18 | Entsorgung, Arbeitsplatte kunstharzbeschichtet | m2 | 1550 |  | 1550 | 1.33 |  | 1.33 | 0.0785 |  | 0.0785 | 1.26 |  | 1.26 | 1.2 |  | 1.2
91.127 | af2339f9-4255-423e-8797-638d1aff6c87 | Entsorgung, Arbeitsplatte Massivholz | m2 | 1490 |  | 1490 | 2.24 |  | 2.24 | 0.142 |  | 0.142 | 2.1 |  | 2.1 | 0.92 |  | 0.92
91.128 | 4d884042-c49f-4e3d-956e-c7dba78e4558 | Entsorgung, Baumaterialien, mineralisch, unspezifisch | kg | 42.7 |  | 42.7 | 0.055 |  | 0.055 | 0.00219 |  | 0.00219 | 0.0529 |  | 0.0529 | 0.0128 |  | 0.0128
91.129 | 2cdb2aed-b63e-493d-bd30-b1acc2b9d7b8 | Entsorgung, Dampfabzug | Stk. | 17700 |  | 17700 | 1.36 |  | 1.36 | 0.0392 |  | 0.0392 | 1.32 |  | 1.32 | 17.1 |  | 17.1
91.130 | 2283f375-c34e-4b4d-9439-a0e521c88060 | Entsorgung, Küche, Massivholz, 16-teilig | Stk. | 62800 |  | 62800 | 40.9 |  | 40.9 | 2.46 |  | 2.46 | 38.4 |  | 38.4 | 51.4 |  | 51.4
91.131 | b3ded809-9658-4b32-aaf8-8135c648ec4f | Entsorgung, Küche, Metall, 16-teilig | Stk. | 54300 |  | 54300 | 5.42 |  | 5.42 | 0.261 |  | 0.261 | 5.16 |  | 5.16 | 51 |  | 51
91.132 | cb9debb6-596a-4165-8b4e-b1b8fa2ba75f | Entsorgung, Küche, Spanplatte, 16-teilig | Stk. | 91300 |  | 91300 | 59.9 |  | 59.9 | 3.48 |  | 3.48 | 56.4 |  | 56.4 | 74.9 |  | 74.9
91.133 | 1c10aa94-be14-4423-b831-60da23feb448 | Entsorgung, Spüle Chromstahl | Stk. | 5340 |  | 5340 | 0.75 |  | 0.75 | 0.0354 |  | 0.0354 | 0.714 |  | 0.714 | 4.93 |  | 4.93
91.134 | ba4d673f-f8a5-4eba-8e33-f62908f025a6 | Entsorgung, Spüle Kompositwerkstoff (auf Gesteinsmehlbasis) | Stk. | 598 |  | 598 | 0.771 |  | 0.771 | 0.0306 |  | 0.0306 | 0.74 |  | 0.74 | 0.179 |  | 0.179
91.135 | 40c388ca-1b6c-4cc4-850d-133764ad0fa8 | Entsorgung, Fassade, Pfosten-Riegel, Alu/Glas | m2 | 15500 |  | 15500 | 5.72 |  | 5.72 | 0.481 |  | 0.481 | 5.24 |  | 5.24 | 13.1 |  | 13.1
91.136 | 4d884042-c49f-4e3d-956e-c7dba78e4558 | Entsorgung, Baumaterialien, mineralisch, unspezifisch | kg | 42.7 |  | 42.7 | 0.055 |  | 0.055 | 0.00219 |  | 0.00219 | 0.0529 |  | 0.0529 | 0.0128 |  | 0.0128
91.137 | 54944784-a169-4fcd-9f95-272358f13be2 | Entsorgung, Faserzement | kg | 68 |  | 68 | 0.0546 |  | 0.0546 | 0.0016 |  | 0.0016 | 0.053 |  | 0.053 | 0.0133 |  | 0.0133
91.138 | 7e214a50-cc8b-4c38-ba43-5bf194b0c562 | Entsorgung, Ziegel | kg | 35.9 |  | 35.9 | 0.0541 |  | 0.0541 | 0.00192 |  | 0.00192 | 0.0522 |  | 0.0522 | 0.0128 |  | 0.0128
91.139 | 93a5e8bf-109a-4202-a206-d1cb0a850cfa | Entsorgung, Mörtel, Putze | kg | 42.7 |  | 42.7 | 0.0547 |  | 0.0547 | 0.00206 |  | 0.00206 | 0.0527 |  | 0.0527 | 0.0129 |  | 0.0129
91.140 | d11f16cc-563a-4635-866b-e1d595c299fa | Entsorgung, Fassade, mineralisch, Kalkstein | m2 | 3330 |  | 3330 | 4.29 |  | 4.29 | 0.171 |  | 0.171 | 4.12 |  | 4.12 | 1 |  | 1
91.141 | 0021359e-e3f5-407e-9614-77dc5996b2a3 | Entsorgung, Nichteisenmetalle | kg | 19.9 |  | 19.9 | 0.0323 |  | 0.0323 | 0.000784 |  | 0.000784 | 0.0315 |  | 0.0315 | 0.00798 |  | 0.00798
91.142 | 74342283-a09d-4b68-bf6d-84790d0d0e4a | Entsorgung, Armierungsstahl | kg | 19.7 |  | 19.7 | 0.0528 |  | 0.0528 | 0.002 |  | 0.002 | 0.0508 |  | 0.0508 | 0.0124 |  | 0.0124
91.143 | 28742fa8-00ad-430f-b715-57692bb97188 | Entsorgung, Stahl | kg | 11.2 |  | 11.2 | 0.0279 |  | 0.0279 | 0.000579 |  | 0.000579 | 0.0273 |  | 0.0273 | 0.00699 |  | 0.00699
91.144 | 97eb1ae9-6aa7-463e-b374-d0393e7677ed | Entsorgung, Verbundmaterialien, organisch-mineralisch | kg | 86.5 |  | 86.5 | 0.181 |  | 0.181 | 0.00971 |  | 0.00971 | 0.171 |  | 0.171 | 0.0363 |  | 0.0363
91.145 | 24661f49-326f-4468-a418-3eb02ae57034 | Entsorgung, Spanplatte, 10% Bindemittel | kg | 107 |  | 107 | 0.104 |  | 0.104 | 0.00615 |  | 0.00615 | 0.0981 |  | 0.0981 | 0.08 |  | 0.08
91.146 | 2bee840a-b381-44bb-94a8-768b61249e6e | Entsorgung, Kleb-, Dichtstoffe, Anstriche | kg | 236 |  | 236 | 0.0583 |  | 0.0583 | 0.00223 |  | 0.00223 | 0.0561 |  | 0.0561 | 0.187 |  | 0.187
91.147 | 5de93f24-3849-4152-a42c-d10d5208c228 | Entsorgung, Dichtungsbahnen und Schutzfolien, EPDM | kg | 3240 |  | 3240 | 0.238 |  | 0.238 | 0.0131 |  | 0.0131 | 0.225 |  | 0.225 | 3.1 |  | 3.1
91.148 | 0da2c550-2b2f-4c45-a6dc-241faeb1c1f2 | Entsorgung, Dichtungsbahnen und Schutzfolien, Polyolefin | kg | 2810 |  | 2810 | 0.221 |  | 0.221 | 0.0109 |  | 0.0109 | 0.21 |  | 0.21 | 2.67 |  | 2.67
91.149 | f41438d7-0f87-40c3-8c32-60d918767c1a | Entsorgung, Kraft-Papier | kg | 207 |  | 207 | 0.185 |  | 0.185 | 0.0126 |  | 0.0126 | 0.173 |  | 0.173 | 0.0586 |  | 0.0586
91.150 | 4489bc31-62a9-4c01-9519-08e09867ed4c | Entsorgung, Korkplatte | kg | 173 |  | 173 | 0.162 |  | 0.162 | 0.0124 |  | 0.0124 | 0.149 |  | 0.149 | 0.0392 |  | 0.0392
91.151 | 1e192cce-42ea-4a95-b0c4-e194a105d2c3 | Entsorgung, Dämmstoff, organisch, Polystyrol | kg | 3280 |  | 3280 | 0.214 |  | 0.214 | 0.0115 |  | 0.0115 | 0.203 |  | 0.203 | 3.09 |  | 3.09
91.152 | ad5b0a1d-aa8a-4a81-bc6a-8aaa57c55d32 | Entsorgung, Keramikziegel | m2 | 13800 |  | 13800 | 17.8 |  | 17.8 | 0.709 |  | 0.709 | 17.1 |  | 17.1 | 4.15 |  | 4.15
91.153 | 68cd58c5-afc6-4b8b-8994-cba5ad18475b | Entsorgung, Kunststeinziegel | m2 | 19800 |  | 19800 | 25.4 |  | 25.4 | 1.01 |  | 1.01 | 24.4 |  | 24.4 | 5.92 |  | 5.92
91.154 | 850fc18d-9374-4063-ba8a-9c58c4d4a9c2 | Entsorgung, Natursteinziegel | m2 | 1730 |  | 1730 | 2.23 |  | 2.23 | 0.0886 |  | 0.0886 | 2.14 |  | 2.14 | 0.519 |  | 0.519
91.155 | 50811299-6478-4ff1-907b-54cee1e16329 | Entsorgung, Kunststoff-Rohre, ABS | kg | 2980 |  | 2980 | 0.762 |  | 0.762 | 0.021 |  | 0.021 | 0.741 |  | 0.741 | 2.75 |  | 2.75
91.156 | 0f44ef21-9727-4946-9900-1669e6ccc057 | Entsorgung, Kunststoff-Rohre, PVC | kg | 2370 |  | 2370 | 1.2 |  | 1.2 | 0.101 |  | 0.101 | 1.1 |  | 1.1 | 2.1 |  | 2.1
91.157 | 7e925aba-3085-46c3-bd73-78b1dbea89f9 | Entsorgung, Farbe, 1 Schicht | m2 | 59 |  | 59 | 0.0146 |  | 0.0146 | 0.000558 |  | 0.000558 | 0.014 |  | 0.014 | 0.0468 |  | 0.0468
91.158 | ec61c6dc-4005-4590-8b05-c3b01ce1be63 | Entsorgung, Kunststoffe aus reinen Kohlenwasserstoffen | kg | 3090 |  | 3090 | 0.225 |  | 0.225 | 0.0135 |  | 0.0135 | 0.211 |  | 0.211 | 2.92 |  | 2.92
91.159 | 39c2a498-02fc-46f0-9a76-14403c3d0c95 | Entsorgung, Kunststoffe, stickstoffhaltig | kg | 2920 |  | 2920 | 0.708 |  | 0.708 | 0.0195 |  | 0.0195 | 0.688 |  | 0.688 | 2.62 |  | 2.62
91.160 | 3e60836d-8866-4d22-be4b-f0974630a288 | Entsorgung, Polystyrol | kg | 3290 |  | 3290 | 0.223 |  | 0.223 | 0.0133 |  | 0.0133 | 0.209 |  | 0.209 | 3.08 |  | 3.08
91.161 | 4316ef40-6042-47c3-a649-280f74eaf4ee | Entsorgung, Arbeitsplatte Chromstahl, High-End | m2 | 715 |  | 715 | 1.79 |  | 1.79 | 0.037 |  | 0.037 | 1.75 |  | 1.75 | 0.447 |  | 0.447
91.162 | 6413a3a8-fda3-4122-8de2-0e7ebb4c9f0b | Entsorgung, Aussentüre, Aluminium, Glaseinsatz | m2 | 17400 |  | 17400 | 5.84 |  | 5.84 | 0.481 |  | 0.481 | 5.36 |  | 5.36 | 14.8 |  | 14.8
91.163 | f11dfffa-a047-4837-93ca-6294b16a898f | Entsorgung, Aussentüre, Aluminium, Paneelfüllung | m2 | 10500 |  | 10500 | 0.822 |  | 0.822 | 0.0263 |  | 0.0263 | 0.796 |  | 0.796 | 10 |  | 10
91.164 | 82d54420-9f2c-4221-be57-b02ee77cc400 | Entsorgung, Gebäude, Aussentüre, Holz | m2 | 9290 |  | 9290 | 4.33 |  | 4.33 | 0.138 |  | 0.138 | 4.19 |  | 4.19 | 7.65 |  | 7.65
91.165 | 211af71d-db46-4278-b548-44f23a94f9dc | Entsorgung, Innentüre, Aluminium, Glaseinsatz | m2 | 10500 |  | 10500 | 3.95 |  | 3.95 | 0.333 |  | 0.333 | 3.61 |  | 3.61 | 8.71 |  | 8.71
91.166 | f2a67c24-b656-4221-8c94-8f1ba870090a | Entsorgung, Gebäude, Funktionstüre, Holz, Holzrahmen | m2 | 8550 |  | 8550 | 5.07 |  | 5.07 | 0.179 |  | 0.179 | 4.89 |  | 4.89 | 6.87 |  | 6.87
91.167 | cd2df5e5-c052-443b-9ef4-aa10053f3d19 | Entsorgung, Gebäude, Funktionstüre, Holz, Stahlzarge | m2 | 7930 |  | 7930 | 4.53 |  | 4.53 | 0.171 |  | 0.171 | 4.36 |  | 4.36 | 6.47 |  | 6.47
91.168 | 43ae1faa-8f1b-4f9d-b731-5d86e546ce4d | Entsorgung, Gebäude, Innentüre, Holz, Glaseinsatz, Stahlzarge | m2 | 8290 |  | 8290 | 4.99 |  | 4.99 | 0.266 |  | 0.266 | 4.73 |  | 4.73 | 6.54 |  | 6.54
91.169 | 4278c9b8-0569-4f2a-ac9b-873cae422978 | Entsorgung, Gebäude, Innentüre, Holz, Stahlzarge | m2 | 6100 |  | 6100 | 3.05 |  | 3.05 | 0.116 |  | 0.116 | 2.93 |  | 2.93 | 5 |  | 5
91.170 | 134ac362-4d2b-4762-8047-5cbeacb04e79 | Entsorgung, Rahmenverbreiterung, PVC | m2 | 33300 |  | 33300 | 13.5 |  | 13.5 | 1.04 |  | 1.04 | 12.5 |  | 12.5 | 30.1 |  | 30.1
91.171 | 3037ef66-b732-4c43-9bcd-71ee7d1b68a8 | Entsorgung, Rahmenverbreiterung, Spanplatte | m2 | 7600 |  | 7600 | 3.66 |  | 3.66 | 0.121 |  | 0.121 | 3.53 |  | 3.53 | 6.59 |  | 6.59
91.172 | 3d30351d-cafa-42a0-827a-cc18689ae8f0 | Entsorgung, Dichtungsbahnen und Schutzfolien, Dampfbremse Bitumen | kg | 2430 |  | 2430 | 0.282 |  | 0.282 | 0.0145 |  | 0.0145 | 0.268 |  | 0.268 | 2.33 |  | 2.33
91.173 | 6b475240-a65f-4615-97f3-f7cd9c23aeb5 | Entsorgung, Dämmstoff, mineralisch | kg | 116 |  | 116 | 0.144 |  | 0.144 | 0.0105 |  | 0.0105 | 0.133 |  | 0.133 | 0.0596 |  | 0.0596
91.174 | 209e4e0e-e304-4802-9e4b-dfbd1774476e | Entsorgung, Kunststoffrohre, PE oder PP | kg | 2450 |  | 2450 | 0.224 |  | 0.224 | 0.0141 |  | 0.0141 | 0.21 |  | 0.21 | 2.37 |  | 2.37
91.175.01 | 3016deca-187a-4c67-8457-3aa9722811e0 | Entsorgung, Stabschichtholz, Buche, fagus | kg | 84.4 |  | 84.4 | 0.114 |  | 0.114 | 0.00691 |  | 0.00691 | 0.108 |  | 0.108 | 0.0615 |  | 0.0615
91.176.01 | 2b39e573-68e1-4f6d-9ca7-2570fa043d03 | Entsorgung, Hanfsteine, Schönthaler AG | kg | 72.1 |  | 72.1 | 0.149 |  | 0.149 | 0.00431 |  | 0.00431 | 0.145 |  | 0.145 | 0.0334 |  | 0.0334
91.177.01 | 026c42b4-b5f1-4f78-865f-67fe7928864c | Entsorgung, Erdstein, aus gepresster Erde, Terrabloc | kg | 51.6 |  | 51.6 | 0.013 |  | 0.013 | 0 |  | 0 | 0.013 |  | 0.013 | 0.003 |  | 0.003
92 |  | Entsorgung Gebäudetechnik
92.016 | 83746fa3-9c95-4de9-bd51-211d639b9e74 | Entsorgung, Abgabe über Heizkörper | m2 | 700 |  | 700 | 0.0299 |  | 0.0299 | 0.00267 |  | 0.00267 | 0.0272 |  | 0.0272 | 0.0221 |  | 0.0221
92.018 | 0c858e00-c4a3-414b-b777-70b5c9b648a3 | Entsorgung, Abgabe über Heizkühldecke (ohne Gips- oder Metalldecke) | m2 | 141 |  | 141 | 0.0287 |  | 0.0287 | 0.00228 |  | 0.00228 | 0.0264 |  | 0.0264 | 0.134 |  | 0.134
92.017 | 45d5e7e0-269d-4c18-b86f-7f77ee2726f0 | Entsorgung, Abgabe über Fussbodenheizung | m2 | 2090 |  | 2090 | 0.0888 |  | 0.0888 | 0.00217 |  | 0.00217 | 0.0866 |  | 0.0866 | 2.04 |  | 2.04
92.023 | 3eba3c2f-f1a9-4d17-bb38-0df1074236d5 | Entsorgung, Abluftanlage Küche und Bad | m2 | 175 |  | 175 | 0.00825 |  | 0.00825 | 0.000264 |  | 0.000264 | 0.00798 |  | 0.00798 | 0.125 |  | 0.125
92.002 | 4664dfaa-6464-4612-af91-01a27d5a6624 | Entsorgung, Büro, aufwändige Installation, inkl. Apparate und Leitungen | m2 | 3950 |  | 3950 | 0.449 |  | 0.449 | 0.0204 |  | 0.0204 | 0.428 |  | 0.428 | 3.76 |  | 3.76
92.001 | 827b547b-9603-42f2-b31d-19e81e647ae7 | Entsorgung, Büro, einfache Installation, inkl. Apparate und Leitungen | m2 | 1200 |  | 1200 | 0.122 |  | 0.122 | 0.00655 |  | 0.00655 | 0.115 |  | 0.115 | 1.15 |  | 1.15
92.020 | 66a6884d-9722-46e1-a6aa-bf908b02e262 | Entsorgung, Einzelraumlüfer Fenstermodell 10-30 m3/h, ohne Montage | Stk. | 6140 |  | 6140 | 1.42 |  | 1.42 | 0.0774 |  | 0.0774 | 1.34 |  | 1.34 | 5.49 |  | 5.49
92.004 | 436e1905-74b1-4503-8f50-739903faa863 | Entsorgung, Elektroanlagen Wohnen | m2 | 3630 |  | 3630 | 0.781 |  | 0.781 | 0.0607 |  | 0.0607 | 0.72 |  | 0.72 | 3.42 |  | 3.42
92.005 | a79cf916-d764-4594-813e-dfddf9a28faa | Entsorgung, Elektroanlagen Büro | m2 | 1660 |  | 1660 | 0.866 |  | 0.866 | 0.0522 |  | 0.0522 | 0.813 |  | 0.813 | 1.48 |  | 1.48
92.032 | 275d7298-1201-4d1b-99aa-8ac99abd44e8 | Entsorgung, Elektrospeicherofen 5kW | kg | 349 |  | 349 | 0.209 |  | 0.209 | 0.0181 |  | 0.0181 | 0.191 |  | 0.191 | 0.297 |  | 0.297
92.025 | 51379bb6-8d70-44ac-9708-315fe0bbf1dc | Entsorgung, Erdregister kurz zu Lüftungsanlage Büro (0.27 m/m2 EBF) | m2 | 3960 |  | 3960 | 1.97 |  | 1.97 | 0.124 |  | 0.124 | 1.84 |  | 1.84 | 2.81 |  | 2.81
92.026 | b371fc7b-f4ec-4e3d-935d-b2a356d51d98 | Entsorgung, Erdregister lang zu Lüftungsanlage Büro (0.67 m/m2 EBF) | m2 | 9900 |  | 9900 | 4.92 |  | 4.92 | 0.31 |  | 0.31 | 4.61 |  | 4.61 | 7.03 |  | 7.03
92.024 | c97e8f65-364e-44d4-b4b3-1239d17ae842 | Entsorgung, Erdregister zu Lüftungsanlage Wohnen | m2 | 2280 |  | 2280 | 1.14 |  | 1.14 | 0.0714 |  | 0.0714 | 1.06 |  | 1.06 | 1.62 |  | 1.62
92.009 | d6de3012-0cb9-493f-ad46-5c1f5111b76c | Entsorgung, Erdsonden, für Sole-Wasser-Wärmepumpe | m | 5220 |  | 5220 | 1.57 |  | 1.57 | 0.278 |  | 0.278 | 1.29 |  | 1.29 | 2.56 |  | 2.56
92.033 | 5a3f536a-b0b4-4a2b-a52d-a73ec594f9a3 | Entsorgung, Förder- und Schluckbrunnen für Grundwasser Wärmepumpe | Stk. | 107000 |  | 107000 | 49 |  | 49 | 4.08 |  | 4.08 | 44.9 |  | 44.9 | 95.7 |  | 95.7
92.027 | 9818b22c-2c59-404b-9d9a-e3ffb9bc5bfc | Entsorgung, Lüftungsanlage, spez. Luftmenge 1 m3/hm2 EBF | m2 | 592 |  | 592 | 0.154 |  | 0.154 | 0.00959 |  | 0.00959 | 0.144 |  | 0.144 | 0.339 |  | 0.339
92.028 | dd2e6556-33e9-41d9-93a5-7caec7045dbe | Entsorgung, Lüftungsanlage, spez. Luftmenge 2 m3/hm2 EBF | m2 | 829 |  | 829 | 0.212 |  | 0.212 | 0.013 |  | 0.013 | 0.199 |  | 0.199 | 0.475 |  | 0.475
92.029 | 5aaf4e12-5d8c-4717-822a-0ccdbfcfee53 | Entsorgung, Lüftungsanlage, spez. Luftmenge 4 m3/hm2 EBF | m2 | 1300 |  | 1300 | 0.327 |  | 0.327 | 0.02 |  | 0.02 | 0.307 |  | 0.307 | 0.749 |  | 0.749
92.030 | 2dd6873a-c7a4-4246-9d98-6b0455254463 | Entsorgung, Lüftungsanlage, spez. Luftmenge 6 m3/hm2 EBF | m2 | 1780 |  | 1780 | 0.443 |  | 0.443 | 0.0269 |  | 0.0269 | 0.416 |  | 0.416 | 1.02 |  | 1.02
92.031 | bb9e9e21-6402-4203-9c5d-c87a1dd8c4f0 | Entsorgung, Lüftungsanlage, spez. Luftmenge 8 m3/hm2 EBF | m2 | 2250 |  | 2250 | 0.559 |  | 0.559 | 0.0338 |  | 0.0338 | 0.524 |  | 0.524 | 1.3 |  | 1.3
92.021 | 7e5f8dca-73ba-4b41-aa60-508342336ac8 | Entsorgung, Lüftungsanlage Wohnen, Blechkanäle, inkl. Küchenabluft | m2 | 361 |  | 361 | 0.0731 |  | 0.0731 | 0.00541 |  | 0.00541 | 0.0677 |  | 0.0677 | 0.298 |  | 0.298
92.022 | db5eaa81-b411-4f8e-9fc2-b451f492546b | Entsorgung, Lüftungsanlage Wohnen, PE-Kanäle, inkl. Küchenabluft | m2 | 782 |  | 782 | 0.0656 |  | 0.0656 | 0.00339 |  | 0.00339 | 0.0622 |  | 0.0622 | 0.723 |  | 0.723
92.012 | 7915f929-efb4-46a1-a751-5a9ab886375e | Entsorgung, Luft-Wasser Wärmepumpe 7 kW | Stk. | 845000 |  | 845000 | 62.3 |  | 62.3 | 4.97 |  | 4.97 | 57.4 |  | 57.4 | 824 |  | 824
92.013 | 65ba28c1-79be-4cc1-935c-0399e05b9747 | Entsorgung, Luft-Wasser Wärmepumpe 7 kW | kg | 3300 |  | 3300 | 0.244 |  | 0.244 | 0.0194 |  | 0.0194 | 0.224 |  | 0.224 | 3.22 |  | 3.22
92.010 | be52f026-9cce-4a36-a650-639ba98eb82f | Entsorgung, Sole-Wasser Wärmepumpe 7 kW | Stk. | 486000 |  | 486000 | 38.1 |  | 38.1 | 3.05 |  | 3.05 | 35 |  | 35 | 473 |  | 473
92.011 | 5d7ddb42-c247-49d7-9335-d9a2a3ddfdb8 | Entsorgung, Sole-Wasser Wärmepumpe 7 kW | kg | 3080 |  | 3080 | 0.241 |  | 0.241 | 0.0193 |  | 0.0193 | 0.222 |  | 0.222 | 2.99 |  | 2.99
92.015 | c4bcd5f1-7e86-4700-9b69-0e7b0cd0bd96 | Entsorgung, Verteilung Bürogebäude | m2 | 2020 |  | 2020 | 3 |  | 3 | 0.43 |  | 0.43 | 2.57 |  | 2.57 | 1.09 |  | 1.09
92.014 | 7591e617-334d-4547-a707-c587bee28ba3 | Entsorgung, Verteilung Wohngebäude | m2 | 1410 |  | 1410 | 2.51 |  | 2.51 | 0.366 |  | 0.366 | 2.14 |  | 2.14 | 0.696 |  | 0.696
92.006 | fb9def64-ded8-49be-af0f-f479578678e3 | Entsorgung, Wärmeerzeuger, spez. Leistungsbedarf 10 W/m2 | m2 | 36.5 |  | 36.5 | 0.00725 |  | 0.00725 | 0.000295 |  | 0.000295 | 0.00695 |  | 0.00695 | 0.00961 |  | 0.00961
92.007 | 857f08cf-6d4e-48df-b977-13cff4b97067 | Entsorgung, Wärmeerzeuger, spez. Leistungsbedarf 30 W/m2 | m2 | 110 |  | 110 | 0.0217 |  | 0.0217 | 0.000886 |  | 0.000886 | 0.0208 |  | 0.0208 | 0.0288 |  | 0.0288
92.008 | 5eadb692-c2d4-49e8-bad9-0eadcc3fe694 | Entsorgung, Wärmeerzeuger, spez. Leistungsbedarf 50 W/m2 | m2 | 183 |  | 183 | 0.0362 |  | 0.0362 | 0.00148 |  | 0.00148 | 0.0347 |  | 0.0347 | 0.0481 |  | 0.0481
92.019 | 31468ffc-ce06-4c79-8204-ef2dd49d4a2f | Entsorgung, Wärmeverteilung und Abgabe, Luftheizung | m2 | 613 |  | 613 | 0.00372 |  | 0.00372 | 0.000105 |  | 0.000105 | 0.00361 |  | 0.00361 | 0.0668 |  | 0.0668
92.003 | 1299e0a4-de21-43d0-b3d0-2fb1428444bd | Entsorgung, Wohnen, inkl. Apparate und Leitungen | m2 | 1670 |  | 1670 | 0.307 |  | 0.307 | 0.023 |  | 0.023 | 0.284 |  | 0.284 | 1.54 |  | 1.54
92.038 | 04fb57cc-1c38-49e3-95e9-429ad2134144 | Rücknahme und Recycling, CdTe PV Modul | kg | 544 |  | 544 | 1.39 |  | 1.39 | 0.0723 |  | 0.0723 | 1.32 |  | 1.32 | 0.298 |  | 0.298
92.037 | f21f8e08-16db-44cf-9d3f-3b557424e744 | Rücknahme und Recycling, c-Si PV Modul | kg | 359 |  | 359 | 0.43 |  | 0.43 | 0.0265 |  | 0.0265 | 0.403 |  | 0.403 | 0.261 |  | 0.261
92.039.01 | 704fe0f6-6ca5-4724-bc00-6b0708397a2b | Entsorgung, Fassadenunterkonstruktion, integriert, Eternit | m2 | 44 |  | 44 | 0.00312 |  | 0.00312 | 9.81e-05 |  | 9.81e-05 | 0.00302 |  | 0.00302 | 0.0422 |  | 0.0422
92.039.02 | ff4537cb-5721-48d5-97dc-a7f1b439849b | Entsorgung, Fassadenunterkonstruktion, integriert, StoVentec Artline inlay | m2 | 99.7 |  | 99.7 | 0.00706 |  | 0.00706 | 0.000222 |  | 0.000222 | 0.00684 |  | 0.00684 | 0.0957 |  | 0.0957
92.039.03 | 3798fd73-4c2a-4826-aa18-f1e94957140d | Entsorgung, Fassadenunterkonstruktion, integriert, StoVentec Artline invisible | m2 | 99.7 |  | 99.7 | 0.00706 |  | 0.00706 | 0.000222 |  | 0.000222 | 0.00684 |  | 0.00684 | 0.0957 |  | 0.0957
92.039.04 | a13a70b5-4dbb-4800-89ee-f0ff63223ec1 | Entsorgung, Fassadenunterkonstruktion, integriert, mittelformatig, GFT | m2 | 1270 |  | 1270 | 0.0989 |  | 0.0989 | 0.00366 |  | 0.00366 | 0.0952 |  | 0.0952 | 1.22 |  | 1.22
92.039.05 | d3ab9b5d-2a38-480a-9811-3628b49025e1 | Entsorgung, Fassadenunterkonstruktion, integriert, Vogelsang | m2 | 586 |  | 586 | 0.0416 |  | 0.0416 | 0.00131 |  | 0.00131 | 0.0402 |  | 0.0402 | 0.563 |  | 0.563
92.039.06 | 46a91931-52cc-4452-ae03-5a61978ccd6d | Entsorgung, Fassadenunterkonstruktion, integriert, Betonuntergrund, Ecolite | m2 | 1200 |  | 1200 | 0.0852 |  | 0.0852 | 0.00268 |  | 0.00268 | 0.0825 |  | 0.0825 | 1.15 |  | 1.15
92.039.07 | 472eb76d-e590-4589-894c-3a1b88eb5041 | Entsorgung, Fassadenunterkonstruktion, integriert, Backsteinuntergrund, Ecolite | m2 | 1790 |  | 1790 | 0.127 |  | 0.127 | 0.00399 |  | 0.00399 | 0.123 |  | 0.123 | 1.72 |  | 1.72
92.039.08 | d5992e4d-9f89-4b06-b29b-aecc18c22715 | Entsorgung, Fassadenunterkonstruktion, integriert, Durchschnitt, Ecolite | m2 | 1550 |  | 1550 | 0.11 |  | 0.11 | 0.00346 |  | 0.00346 | 0.107 |  | 0.107 | 1.49 |  | 1.49